## для друку ТП 01.10.21-30.09.22
Назва ВТ з 01.01.2021 | EIC-код ВТ з 01.01.2021 | Назва ФТ | EIC-код ФТ | Технічна потужність станом на на 18.06.2021 р., тис.куб.м. на добу | Розподілена потужність на кожну добу в жовтні 2021 року, тис.куб.м. на добу | Вільна потужність на кожну добу в жовтні 2021 року, тис.куб.м. на добу | Розподілена потужність на кожну добу в листопаді 2021 року, тис.куб.м. на добу | Вільна потужність на кожну добу в листопаді 2021 року, тис.куб.м. на добу | Розподілена потужність на кожну добу в грудні 2021 року, тис.куб.м. на добу | Вільна потужність на кожну добу в грудні 2021 року, тис.куб.м. на добу | Розподілена потужність на кожну добу в січні 2022 року, тис.куб.м. на добу | Вільна потужність на кожну добу в січні 2022 року, тис.куб.м. на добу | Розподілена потужність на кожну добу в лютому 2022 року, тис.куб.м. на добу | Вільна потужність на кожну добу в лютому 2022 року, тис.куб.м. на добу | Розподілена потужність на кожну добу в березні 2022 року, тис.куб.м. на добу | Вільна потужність на кожну добу в березні 2022 року, тис.куб.м. на добу | Розподілена потужність на кожну добу в квітні 2022 року, тис.куб.м. на добу | Вільна потужність на кожну добу в квітні 2022 року, тис.куб.м. на добу | Розподілена потужність на кожну добу в травні 2022 року, тис.куб.м. на добу | Вільна потужність на кожну добу в травні 2022 року, тис.куб.м. на добу | Розподілена потужність на кожну добу в червні 2022 року, тис.куб.м. на добу | Вільна потужність на кожну добу в червні 2022 року, тис.куб.м. на добу | Розподілена потужність на кожну добу в липні 2022 року, тис.куб.м. на добу | Вільна потужність на кожну добу в липні 2022 року, тис.куб.м. на добу | Розподілена потужність на кожну добу в серпні 2022 року, тис.куб.м. на добу | Вільна потужність на кожну добу в серпні 2022 року, тис.куб.м. на добу | Розподілена потужність на кожну добу в вересні 2022 року, тис.куб.м. на добу | Вільна потужність на кожну добу в вересні 2022 року, тис.куб.м. на добу
Iнтерпайп НIКО ТЬЮБ | 56ZOPDNP4014301J | НІКО ТЬЮБ (ГРС-1 м. Нікополь) | 56ZOPDNP4014301J | 587.856
| 56ZOPDNP4014301J |  |  | 587.856 | 0 | 587.856 | 0 | 587.856 | 0 | 587.856 | 0 | 587.856 | 0 | 587.856 | 0 | 587.856 | 0 | 587.856 | 0 | 587.856 | 0 | 587.856 | 0 | 587.856 | 0 | 587.856 | 0 | 587.856
Iнтерпайп Новомоск. трубний завод | 56ZOPDNP4006101N | НТЗ (ГРС-1 м. Новомосковськ) | 56ZOPDNP4006101N | 69.336
| 56ZOPDNP4006101N |  |  | 69.336 | 0 | 69.336 | 0 | 69.336 | 0 | 69.336 | 0 | 69.336 | 0 | 69.336 | 0 | 69.336 | 0 | 69.336 | 0 | 69.336 | 0 | 69.336 | 0 | 69.336 | 0 | 69.336 | 0 | 69.336
АГНКС "Топеко Менеджмент" | 56ZOPRIV1002002M | АГНКС "Топеко Менеджмент" | 56ZOPRIV1002002M | 537.6
| 56ZOPRIV1002002M |  |  | 537.6 | 0 | 537.6 | 0 | 537.6 | 0 | 537.6 | 0 | 537.6 | 0 | 537.6 | 0 | 537.6 | 0 | 537.6 | 0 | 537.6 | 0 | 537.6 | 0 | 537.6 | 0 | 537.6 | 0 | 537.6
АГНКС IТЕРА Україна (Бородянка) | 56ZOPKIE1003203F | АГНКС ТЕК Ітера (Г-в до ГРС Бородянка) | 56ZOPKIE1003203F | 75.84
| 56ZOPKIE1003203F |  |  | 75.84 | 0 | 75.84 | 0 | 75.84 | 0 | 75.84 | 0 | 75.84 | 0 | 75.84 | 0 | 75.84 | 0 | 75.84 | 0 | 75.84 | 0 | 75.84 | 0 | 75.84 | 0 | 75.84 | 0 | 75.84
АГНКС IТЕРА Україна (Глибочиця) | 56ZOPZHI4096503F | АГНКС ТОВ Ітера Україна (ГРС Глибочиця) | 56ZOPZHI4096503F | 236.856
| 56ZOPZHI4096503F |  |  | 236.856 | 0 | 236.856 | 0 | 236.856 | 0 | 236.856 | 0 | 236.856 | 0 | 236.856 | 0 | 236.856 | 0 | 236.856 | 0 | 236.856 | 0 | 236.856 | 0 | 236.856 | 0 | 236.856 | 0 | 236.856
АГНКС IТЕРА Україна (Мена) | 56ZOPCHG1006502X | АГНКС ТОВ ІТЕРА(Г-в до м. Мена км 198) | 56ZOPCHG1006502X | 172.8
| 56ZOPCHG1006502X |  |  | 172.8 | 0 | 172.8 | 0 | 172.8 | 0 | 172.8 | 0 | 172.8 | 0 | 172.8 | 0 | 172.8 | 0 | 172.8 | 0 | 172.8 | 0 | 172.8 | 0 | 172.8 | 0 | 172.8 | 0 | 172.8
АГНКС IТЕРА Україна ТЕК (Каховка) | 56ZOPHRS1004801T | АГНКС ІТЕРА (Г-в до ГРС Нова Каховка) | 56ZOPHRS1004801T | 111.576
| 56ZOPHRS1004801T |  |  | 111.576 | 0 | 111.576 | 0 | 111.576 | 0 | 111.576 | 0 | 111.576 | 0 | 111.576 | 0 | 111.576 | 0 | 111.576 | 0 | 111.576 | 0 | 111.576 | 0 | 111.576 | 0 | 111.576 | 0 | 111.576
АГНКС АвтоГаз-Красилiв | 56ZOPHML41002033 | АГНКС ТОВ АвтоГаз-Кр (ГРС Красилів) | 56ZOPHML41002033 | 168
| 56ZOPHML41002033 |  |  | 168 | 0 | 168 | 0 | 168 | 0 | 168 | 0 | 168 | 0 | 168 | 0 | 168 | 0 | 168 | 0 | 168 | 0 | 168 | 0 | 168 | 0 | 168 | 0 | 168
Алекс i К (АГНКС УРБУДІНВЕСТ Василiвка | 56ZOPZAP4003602F | АГНКС (ГРС м. Василівка) | 56ZOPZAP4003602F | 48.36
| 56ZOPZAP4003602F |  |  | 48.36 | 0 | 48.36 | 0 | 48.36 | 0 | 48.36 | 0 | 48.36 | 0 | 48.36 | 0 | 48.36 | 0 | 48.36 | 0 | 48.36 | 0 | 48.36 | 0 | 48.36 | 0 | 48.36 | 0 | 48.36
УКРБУДIНВЕСТ I К ФІЛІЯ №2 (АГНКС Луначар | 56ZOPZAP1000401R | АГНКС Алекс і К (МГ Маріуполь-Бердянськ) | 56ZOPZAP1000401R | 47.016
| 56ZOPZAP1000401R |  |  | 47.016 | 0 | 47.016 | 0 | 47.016 | 0 | 47.016 | 0 | 47.016 | 0 | 47.016 | 0 | 47.016 | 0 | 47.016 | 0 | 47.016 | 0 | 47.016 | 0 | 47.016 | 0 | 47.016 | 0 | 47.016
АГНКС Альтарф | 56ZOPZHI4094704F | АГНКС ТОВ Альтарф (ГРС Бердичів ) | 56ZOPZHI4094704F | 296.088
| 56ZOPZHI4094704F |  |  | 296.088 | 0 | 296.088 | 0 | 296.088 | 0 | 296.088 | 0 | 296.088 | 0 | 296.088 | 0 | 296.088 | 0 | 296.088 | 0 | 296.088 | 0 | 296.088 | 0 | 296.088 | 0 | 296.088 | 0 | 296.088
АГНКС Антарктида - 17 | 56ZOPKIR4048002K | АГНКС №2 (ГРС №2 м.Кропивницький) | 56ZOPKIR4048002K | 98.238
| 56ZOPKIR4048002K |  |  | 98.238 | 0 | 98.238 | 0 | 98.238 | 0 | 98.238 | 0 | 98.238 | 0 | 98.238 | 0 | 98.238 | 0 | 98.238 | 0 | 98.238 | 0 | 98.238 | 0 | 98.238 | 0 | 98.238 | 0 | 98.238
Укравтогаз (АГНКС Бiла Церква) | 56ZOPKIE1003204D | АГНКС №1 Б.Церква (МГ КЗУ-ІІ 0-75,774км) | 56ZOPKIE1003204D | 16.032
| 56ZOPKIE1003204D |  |  | 16.032 | 0 | 16.032 | 0 | 16.032 | 0 | 16.032 | 0 | 16.032 | 0 | 16.032 | 0 | 16.032 | 0 | 16.032 | 0 | 16.032 | 0 | 16.032 | 0 | 16.032 | 0 | 16.032 | 0 | 16.032
Укравтогаз (АГНКС Бердичiв) | 56ZOPZHI40967029 | АГНКС №1 Бердичів (ГРС Гришківці) | 56ZOPZHI40967029 | 236.856
| 56ZOPZHI40967029 |  |  | 236.856 | 0 | 236.856 | 0 | 236.856 | 0 | 236.856 | 0 | 236.856 | 0 | 236.856 | 0 | 236.856 | 0 | 236.856 | 0 | 236.856 | 0 | 236.856 | 0 | 236.856 | 0 | 236.856 | 0 | 236.856
АТ "Укртрансгаз" | 56ZGUKRTRANSGAZV | АГНКС №1 Бердянськ (ГРС м. Бердянськ) | 56ZOPZAP4031102R | 66.528
АТ "Укртрансгаз" | 56ZGUKRTRANSGAZV | Андрушівка вихід УТГ (ГРС Андрушівка) | 56ZOPVIN11060803 | 0
АТ "Укртрансгаз" | 56ZGUKRTRANSGAZV | Б.Вороб-а вихід УТГ (ГРС Б.Вороб'ївська) | 56ZOPCHG1108140O | 0.312
АТ "Укртрансгаз" | 56ZGUKRTRANSGAZV | Балта вихід УТГ (ГРС м. Балта) | 56ZOPODS11064601 | 0
АТ "Укртрансгаз" | 56ZGUKRTRANSGAZV | Батьки вихід УТГ (ГРС Батьки) | 56ZOPPOL1107700I | 0.48
АТ "Укртрансгаз" | 56ZGUKRTRANSGAZV | Бахмач вихід УТГ (ГРС Бахмач) | 56ZOPCHG1108160I | 0.48
АТ "Укртрансгаз" | 56ZGUKRTRANSGAZV | Б-Дністровський вихід УТГ (Б-Дністровсь) | 56ZOPODS1106470Z | 0
АТ "Укртрансгаз" | 56ZGUKRTRANSGAZV | Безсали вихід УТГ (ГРС Безсали) | 56ZOPPOL1107690W | 0.396
АТ "Укртрансгаз" | 56ZGUKRTRANSGAZV | Білопілля вихід УТГ (ГРС Білопілля) | 56ZOPSUM11073103 | 0.396
АТ "Укртрансгаз" | 56ZGUKRTRANSGAZV | Блиставиця вихід УТГ (ГРС Блиставиця) | 56ZOPKIE1107860Q | 0.312
АТ "Укртрансгаз" | 56ZGUKRTRANSGAZV | Бобровиця вихід УТГ (ГРС Бобровиця) | 56ZOPCHG1108170F | 0.48
АТ "Укртрансгаз" | 56ZGUKRTRANSGAZV | Богданівка вихід УТГ (ГРС с. Богданівка) | 56ZOPKIR11063802 | 0
АТ "Укртрансгаз" | 56ZGUKRTRANSGAZV | Богодухівка вихід УТГ (с. Богодухівка) | 56ZOPCHR1106900Q | 0
АТ "Укртрансгаз" | 56ZGUKRTRANSGAZV | Борзна вихід УТГ (ГРС Борзна) | 56ZOPCHG1108200W | 0.192
АТ "Укртрансгаз" | 56ZGUKRTRANSGAZV | Брацлав вихід УТГ (ГРС Брацлав) | 56ZOPVIN1105960F | 0
АТ "Укртрансгаз" | 56ZGUKRTRANSGAZV | Булахів вихід УТГ (ГРС Булахів) | 56ZOPCHG1108210T | 0.336
АТ "Укртрансгаз" | 56ZGUKRTRANSGAZV | В. Северинка вихід УТГ (с. В. Северинка) | 56ZOPKIR1106330H | 0
АТ "Укртрансгаз" | 56ZGUKRTRANSGAZV | В.Бугаївка вихід УТГ (ГРС В.Бугаївка) | 56ZOPKIE1107840W | 0.312
АТ "Укртрансгаз" | 56ZGUKRTRANSGAZV | В.Дубечня вихід УТГ (ГРС В.Дубечня) | 56ZOPKIE1108030P | 0.24
АТ "Укртрансгаз" | 56ZGUKRTRANSGAZV | В.Зліїв вихід УТГ (ГРС В.Зліїв) | 56ZOPCHG1108220Q | 0.48
АТ "Укртрансгаз" | 56ZGUKRTRANSGAZV | В.Севастянівка вихід УТГ (В.Севастянівк) | 56ZOPCHR11066001 | 0
АТ "Укртрансгаз" | 56ZGUKRTRANSGAZV | Везденьки вихід УТГ (ГРС Везденьки) | 56ZOPHML1107400R | 0.312
АТ "Укртрансгаз" | 56ZGUKRTRANSGAZV | Високе вихід УТГ (ГРС с.Високе) | 56ZOPKIE1106140S | 0
АТ "Укртрансгаз" | 56ZGUKRTRANSGAZV | Вихід на УТГ до ГРП Юр'ївка | 56ZOPDON11096209 | 43.992
АТ "Укртрансгаз" | 56ZGUKRTRANSGAZV | Вишнівчик вихід УТГ (ГРС с. Вишнівчик) | 56ZOPHML1106620I | 0
АТ "Укртрансгаз" | 56ZGUKRTRANSGAZV | Вища Кропивна вихід УТГ (ГРС В.Кропивна) | 56ZOPVIN11059809 | 0
АТ "Укртрансгаз" | 56ZGUKRTRANSGAZV | Вільхівець вихід УТГ (ГРС с.Вільховець) | 56ZOPKIE1106170J | 0
АТ "Укртрансгаз" | 56ZGUKRTRANSGAZV | Віньківці вихід УТГ (ГРС смт. Віньківці) | 56ZOPHML1106640C | 0
АТ "Укртрансгаз" | 56ZGUKRTRANSGAZV | Власівка вихід УТГ (ГРС Власівка) | 56ZOPKIR1106260C | 0
АТ "Укртрансгаз" | 56ZGUKRTRANSGAZV | Волосківці вихід УТГ (ГРС Волосківці) | 56ZOPCHG1108230N | 0.48
АТ "Укртрансгаз" | 56ZGUKRTRANSGAZV | Ворзель вихід УТГ (ГРС Ворзель) | 56ZOPKIE11079003 | 16.992
АТ "Укртрансгаз" | 56ZGUKRTRANSGAZV | Вороновиця вихід УТГ (ГРС Вороновиця) | 56ZOPVIN1105970C | 0
АТ "Укртрансгаз" | 56ZGUKRTRANSGAZV | В'язівок вихід УТГ (ГРС В'язівок) | 56ZOPCHR1106750J | 0
АТ "Укртрансгаз" | 56ZGUKRTRANSGAZV | Газопостачання ж/б смт.Ялта вихід до УТГ | 56ZOPDON11094508 | 16.992
АТ "Укртрансгаз" | 56ZGUKRTRANSGAZV | Гарнишівка вихід УТГ (ГРС Гарнишівка) | 56ZOPHML1107410O | 0.396
АТ "Укртрансгаз" | 56ZGUKRTRANSGAZV | Г-д до ж/б м. Краматорськ вихід до УТГ | 56ZOPDON11094702 | 16.992
АТ "Укртрансгаз" | 56ZGUKRTRANSGAZV | Г-д до ж/б с. Балакирівка вихід до УТГ | 56ZOPLUG1109490M | 0.24
АТ "Укртрансгаз" | 56ZGUKRTRANSGAZV | Г-д до ж/б с. Борівське вихід до УТГ | 56ZOPLUG1109480P | 0.24
АТ "Укртрансгаз" | 56ZGUKRTRANSGAZV | Г-д до ж/б с. Калинове вихід до УТГ | 56ZOPDON11093706 | 4.248
АТ "Укртрансгаз" | 56ZGUKRTRANSGAZV | Г-д до ж/б с. Мар’їна роща вихід до УТГ | 56ZOPMIK1109580K | 16.992
АТ "Укртрансгаз" | 56ZGUKRTRANSGAZV | Г-д до ж/б с. Павленково вихід до УТГ | 56ZOPLUG11095008 | 0.24
АТ "Укртрансгаз" | 56ZGUKRTRANSGAZV | Г-д до ж/б с. Піски вихід до УТГ | 56ZOPMIK1109590H | 39.264
АТ "Укртрансгаз" | 56ZGUKRTRANSGAZV | Г-д до ж/б с.Артема вихід до УТГ | 56ZOPLUG11095105 | 0.24
АТ "Укртрансгаз" | 56ZGUKRTRANSGAZV | Г-д до ж/б с.Новосілля вихід до УТГ | 56ZOPMIK1109570N | 16.992
АТ "Укртрансгаз" | 56ZGUKRTRANSGAZV | Г-д до ж/б с.Фенольна вихід до УТГ | 56ZOPDON11094605 | 16.992
АТ "Укртрансгаз" | 56ZGUKRTRANSGAZV | Гіржево вихід УТГ (ГРС с. Гіржево) | 56ZOPODS1106480W | 0
АТ "Укртрансгаз" | 56ZGUKRTRANSGAZV | Глушківці вихід УТГ (ГРС Глушківці) | 56ZOPHML1107420L | 0.312
АТ "Укртрансгаз" | 56ZGUKRTRANSGAZV | Головашівка вихід УТГ (ГРС Головашівка) | 56ZOPSUM11073200 | 0.156
АТ "Укртрансгаз" | 56ZGUKRTRANSGAZV | Горбове вихід УТГ (ГРС Горбове) | 56ZOPCHG1108240K | 0.312
АТ "Укртрансгаз" | 56ZGUKRTRANSGAZV | Городище вихід УТГ(ГРС Городище) | 56ZOPCHG1108250H | 0.48
АТ "Укртрансгаз" | 56ZGUKRTRANSGAZV | Городнє вихід УТГ (ГРС с. Городнє) | 56ZOPODS1106490T | 0
АТ "Укртрансгаз" | 56ZGUKRTRANSGAZV | Городня вихід УТГ (ГРС Городня) | 56ZOPCHG1108260E | 0.336
АТ "Укртрансгаз" | 56ZGUKRTRANSGAZV | Гребінки вихід УТГ (ГРС Гребінки) | 56ZOPKIE11078201 | 0.312
АТ "Укртрансгаз" | 56ZGUKRTRANSGAZV | Григорівка вихід УТГ (ГРС с. Григорівка) | 56ZOPKIR11063705 | 0
АТ "Укртрансгаз" | 56ZGUKRTRANSGAZV | Гриців вихід УТГ (ГРС Гриців) | 56ZOPHML1107620D | 0.312
АТ "Укртрансгаз" | 56ZGUKRTRANSGAZV | ГРС Бариш вихід УТГ (ГРС Бариш) | 56ZOPTER11072100 | 0.24
АТ "Укртрансгаз" | 56ZGUKRTRANSGAZV | ГРС Бахмутська п/ф вихід до УТГ | 56ZOPDON1109130Q | 0.312
АТ "Укртрансгаз" | 56ZGUKRTRANSGAZV | ГРС Бобовище вихід УТГ (ГРС Бобовище) | 56ZOPZAK1108590X | 0.288
АТ "Укртрансгаз" | 56ZGUKRTRANSGAZV | ГРС Борщів вихід УТГ (ГРС Борщів) | 56ZOPTER1107220Y | 0.24
АТ "Укртрансгаз" | 56ZGUKRTRANSGAZV | ГРС Братишів вихід УТГ (ГРС Братишів) | 56ZOPIVF1107050I | 0.144
АТ "Укртрансгаз" | 56ZGUKRTRANSGAZV | ГРС Брусниця вихід УТГ (ГРС Брусниця) | 56ZOPCHV11081206 | 0.144
АТ "Укртрансгаз" | 56ZGUKRTRANSGAZV | ГРС Буянів вихід УТГ (ГРС Буянів) | 56ZOPLVI1108540A | 0.288
АТ "Укртрансгаз" | 56ZGUKRTRANSGAZV | ГРС Вигода вихід УТГ (ГРС Вигода) | 56ZOPIVF11085105 | 0.48
АТ "Укртрансгаз" | 56ZGUKRTRANSGAZV | ГРС Витилівка вихід УТГ (ГРС Витилівка) | 56ZOPCHV11081303 | 0.144
АТ "Укртрансгаз" | 56ZGUKRTRANSGAZV | ГРС Войнилів вихід УТГ (ГРС ВОйнилів) | 56ZOPIVF11085202 | 0.384
АТ "Укртрансгаз" | 56ZGUKRTRANSGAZV | ГРС Гаврилівка вихід УТГ (ГРС Гаврилівка | 56ZOPIVF1107060F | 0.48
АТ "Укртрансгаз" | 56ZGUKRTRANSGAZV | ГРС Гвіздець вихід УТГ (ГРС Гвіздець) | 56ZOPIVF1107070C | 0.48
АТ "Укртрансгаз" | 56ZGUKRTRANSGAZV | ГРС Глибока вихід УТГ (ГРС Глибока) | 56ZOPCHV1108150Y | 0.288
АТ "Укртрансгаз" | 56ZGUKRTRANSGAZV | ГРС Голинь вихід УТГ (ГРС Голинь) | 56ZOPIVF1108531Y | 0.288
АТ "Укртрансгаз" | 56ZGUKRTRANSGAZV | ГРС Грушвиця вихід УТГ (ГРС Грушвиця) | 56ZOPRIV1108690C | 0.288
АТ "Укртрансгаз" | 56ZGUKRTRANSGAZV | ГРС Данилово вихід УТГ (ГРС Данилово) | 56ZOPZAK1108620D | 0.144
АТ "Укртрансгаз" | 56ZGUKRTRANSGAZV | ГРС Живачів вихід УТГ (ГРС Живачів) | 56ZOPIVF11070809 | 0.288
АТ "Укртрансгаз" | 56ZGUKRTRANSGAZV | ГРС Жнятино вихід УТГ (ГРС Жнятино) | 56ZOPZAK1108600J | 0.24
АТ "Укртрансгаз" | 56ZGUKRTRANSGAZV | ГРС Завалля вихід УТГ (ГРС Завалля) | 56ZOPIVF11070906 | 0.48
АТ "Укртрансгаз" | 56ZGUKRTRANSGAZV | ГРС Задарів вихід УТГ (ГРС Задарів) | 56ZOPTER1107230V | 0.48
АТ "Укртрансгаз" | 56ZGUKRTRANSGAZV | ГРС Зарожани вихід УТГ (ГРС Зарожани) | 56ZOPCHV1108180P | 0.288
АТ "Укртрансгаз" | 56ZGUKRTRANSGAZV | ГРС Заставна вихід УТГ (ГРС Заставна) | 56ZOPCHV1108320Z | 0.288
АТ "Укртрансгаз" | 56ZGUKRTRANSGAZV | ГРС Золотий потік вихід на УТГ | 56ZOPTER1107240S | 0.384
АТ "Укртрансгаз" | 56ZGUKRTRANSGAZV | ГРС Ілемня вихід УТГ (ГРС Ілемня) | 56ZOPZAK11086407 | 0.24
АТ "Укртрансгаз" | 56ZGUKRTRANSGAZV | ГРС Коропець вихід на УТГ (ГРС Коропець) | 56ZOPTER1107301Y | 0.384
АТ "Укртрансгаз" | 56ZGUKRTRANSGAZV | ГРС к-п ім. Леніна вихід до УТГ | 56ZOPDON1109210S | 0.312
АТ "Укртрансгаз" | 56ZGUKRTRANSGAZV | ГРС к-п Мирний вихід до УТГ | 56ZOPLUG11090707 | 0.312
АТ "Укртрансгаз" | 56ZGUKRTRANSGAZV | ГРС к-п Розквіт вихід до УТГ | 56ZOPLUG1108980A | 0.24
АТ "Укртрансгаз" | 56ZGUKRTRANSGAZV | ГРС к-пу Козаченко вихід до УТГ | 56ZOPDON1109160H | 0.24
АТ "Укртрансгаз" | 56ZGUKRTRANSGAZV | ГРС к-пу Росія вихід до УТГ | 56ZOPZAP1109300I | 6.96
АТ "Укртрансгаз" | 56ZGUKRTRANSGAZV | ГРС к-пу Широкий Шлях вихід до УТГ | 56ZOPDON1109220P | 0.24
АТ "Укртрансгаз" | 56ZGUKRTRANSGAZV | ГРС Кривотули вихід УТГ (ГРС Кривотули) | 56ZOPIVF1107980A | 0.144
АТ "Укртрансгаз" | 56ZGUKRTRANSGAZV | ГРС Кути вихід УТГ (ГРС Кути) | 56ZOPIVF1107100T | 0.144
АТ "Укртрансгаз" | 56ZGUKRTRANSGAZV | ГРС Липове вихід УТГ (ГРС Липове) | 56ZOPIVF1108000S | 0.144
АТ "Укртрансгаз" | 56ZGUKRTRANSGAZV | ГРС м. Авдіївка вихід до УТГ | 56ZOPDON1109110W | 0.24
АТ "Укртрансгаз" | 56ZGUKRTRANSGAZV | ГРС м. Артемівськ вихід до УТГ | 56ZOPDON11092807 | 6.96
АТ "Укртрансгаз" | 56ZGUKRTRANSGAZV | ГРС м. Вугледар вихід до УТГ | 56ZOPDON1109100Z | 0.312
АТ "Укртрансгаз" | 56ZGUKRTRANSGAZV | ГРС м. Дзержинськ вихід до УТГ | 56ZOPDON1109140N | 0.24
АТ "Укртрансгаз" | 56ZGUKRTRANSGAZV | ГРС м. Дружківка вихід до УТГ | 56ZOPDON1109260D | 0.24
АТ "Укртрансгаз" | 56ZGUKRTRANSGAZV | ГРС м. Красний Лиман вихід до УТГ | 56ZOPDON1109200V | 0.24
АТ "Укртрансгаз" | 56ZGUKRTRANSGAZV | ГРС м. Попасна вихід до УТГ | 56ZOPLUG1108820W | 0.48
АТ "Укртрансгаз" | 56ZGUKRTRANSGAZV | ГРС м. Селідове вихід до УТГ | 56ZOPDON1109120T | 0.24
АТ "Укртрансгаз" | 56ZGUKRTRANSGAZV | ГРС м. Слов'янськ вихід до УТГ | 56ZOPDON1109180B | 0.24
АТ "Укртрансгаз" | 56ZGUKRTRANSGAZV | ГРС м. Станично-Луганськ вихід до УТГ | 56ZOPLUG1108810Z | 0.48
АТ "Укртрансгаз" | 56ZGUKRTRANSGAZV | ГРС м. Старобільськ вихід до УТГ | 56ZOPLUG1108970D | 0.24
АТ "Укртрансгаз" | 56ZGUKRTRANSGAZV | ГРС м. Часів Яр вихід до УТГ | 56ZOPDON1109230M | 0.24
АТ "Укртрансгаз" | 56ZGUKRTRANSGAZV | ГРС Майдан вихід УТГ (ГРС Майдан) | 56ZOPIVF1108550U | 0.288
АТ "Укртрансгаз" | 56ZGUKRTRANSGAZV | ГРС Мамалига вихід УТГ (ГРС Мамалига) | 56ZOPCHV1108350Q | 0.48
АТ "Укртрансгаз" | 56ZGUKRTRANSGAZV | ГРС Медведівка вихід до УТГ | 56ZOPHAR1107200R | 0.24
АТ "Укртрансгаз" | 56ZGUKRTRANSGAZV | ГРС Микитинці вихід УТГ (ГРС Микитинці) | 56ZOPIVF1107110Q | 0.288
АТ "Укртрансгаз" | 56ZGUKRTRANSGAZV | ГРС Михальче вихід УТГ (ГРС Михальче) | 56ZOPIVF1107120N | 0.48
АТ "Укртрансгаз" | 56ZGUKRTRANSGAZV | ГРС Мізоч вихід УТГ (ГРС Мізоч) | 56ZOPRIV1108670I | 0.288
АТ "Укртрансгаз" | 56ZGUKRTRANSGAZV | ГРС Монастириськ вихід УТГ | 56ZOPTER1107970S | 0.144
АТ "Укртрансгаз" | 56ZGUKRTRANSGAZV | ГРС Мошанець вихід УТГ (ГРС Мошанець) | 56ZOPCHV1108370K | 0.288
АТ "Укртрансгаз" | 56ZGUKRTRANSGAZV | ГРС Мощена вихід УТГ (ГРС Мощена) | 56ZOPVOL11086607 | 0.288
АТ "Укртрансгаз" | 56ZGUKRTRANSGAZV | ГРС Мукачево вихід УТГ (ГРС Мукачево) | 56ZOPZAK1108581Y | 0.288
АТ "Укртрансгаз" | 56ZGUKRTRANSGAZV | ГРС Неполоківці вихід УТГ | 56ZOPCHV1108430S | 0.288
АТ "Укртрансгаз" | 56ZGUKRTRANSGAZV | ГРС Новодністровськ вихід УТГ | 56ZOPCHV1108450M | 0.288
АТ "Укртрансгаз" | 56ZGUKRTRANSGAZV | ГРС Новоселиця вихід УТГ | 56ZOPCHV1108470G | 0.48
АТ "Укртрансгаз" | 56ZGUKRTRANSGAZV | ГРС Обертин вихід УТГ (ГРС Обертин) | 56ZOPIVF1106990C | 0.24
АТ "Укртрансгаз" | 56ZGUKRTRANSGAZV | ГРС Олексівка вихід УТГ | 56ZOPCHV1108070W | 0.24
АТ "Укртрансгаз" | 56ZGUKRTRANSGAZV | ГРС Остріг вихід УТГ (ГРС Остріг) | 56ZOPRIV1108680F | 0.288
АТ "Укртрансгаз" | 56ZGUKRTRANSGAZV | ГРС П. Комарівці вихід УТГ | 56ZOPZAK11085702 | 0.288
АТ "Укртрансгаз" | 56ZGUKRTRANSGAZV | ГРС Палашівка вихід УТГ (ГРС Палашівка) | 56ZOPTER1107170N | 0.48
АТ "Укртрансгаз" | 56ZGUKRTRANSGAZV | ГРС Передмістя вихід УТГ (ГРС Передмістя | 56ZOPTER1107180K | 0.144
АТ "Укртрансгаз" | 56ZGUKRTRANSGAZV | ГРС Перечин вихід УТГ (ГРС Перечин) | 56ZOPZAK1108630A | 0.144
АТ "Укртрансгаз" | 56ZGUKRTRANSGAZV | ГРС Прикордонник вихід УТГ | 56ZOPZAK11086504 | 0.144
АТ "Укртрансгаз" | 56ZGUKRTRANSGAZV | ГРС Раківчик вихід УТГ (ГРС Раківчик) | 56ZOPIVF1107000X | 0.288
АТ "Укртрансгаз" | 56ZGUKRTRANSGAZV | ГРС Романківці вихід УТГ | 56ZOPCHV1108080T | 0.288
АТ "Укртрансгаз" | 56ZGUKRTRANSGAZV | ГРС с. Бондарево вихід до УТГ | 56ZOPLUG1109010P | 0.312
АТ "Укртрансгаз" | 56ZGUKRTRANSGAZV | ГРС с. Бражківка вихід до УТГ | 56ZOPHAR11094300 | 16.992
АТ "Укртрансгаз" | 56ZGUKRTRANSGAZV | ГРС с. В.Бабка вихід до УТГ | 56ZOPHAR1108730U | 0.24
АТ "Укртрансгаз" | 56ZGUKRTRANSGAZV | ГРС с. Воєводське вихід до УТГ | 56ZOPLUG1108790F | 0.24
АТ "Укртрансгаз" | 56ZGUKRTRANSGAZV | ГРС с. Володимирівка вихід до УТГ | 56ZOPDON1109090C | 0.312
АТ "Укртрансгаз" | 56ZGUKRTRANSGAZV | ГРС с. Грушеваха (Жовтень) вихід до УТГ | 56ZOPHAR11094203 | 16.992
АТ "Укртрансгаз" | 56ZGUKRTRANSGAZV | ГРС с. Дмитрівка вихід до УТГ | 56ZOPZAP1109310F | 0.312
АТ "Укртрансгаз" | 56ZGUKRTRANSGAZV | ГРС с. Євсуг вихід до УТГ | 56ZOPLUG11090804 | 0.312
АТ "Укртрансгаз" | 56ZGUKRTRANSGAZV | ГРС с. Кам'янка вихід до УТГ | 56ZOPLUG1108940M | 0.3
АТ "Укртрансгаз" | 56ZGUKRTRANSGAZV | ГРС с. Колядівка вихід до УТГ | 56ZOPLUG1109020M | 0.312
АТ "Укртрансгаз" | 56ZGUKRTRANSGAZV | ГРС с. Кримське вихід до УТГ | 56ZOPLUG1108870H | 0.48
АТ "Укртрансгаз" | 56ZGUKRTRANSGAZV | ГРС с. Лісна Поляна вихід до УТГ | 56ZOPLUG1109050D | 0.312
АТ "Укртрансгаз" | 56ZGUKRTRANSGAZV | ГРС с. Лоцкине вихід до УТГ | 56ZOPMIK1109560Q | 0.24
АТ "Укртрансгаз" | 56ZGUKRTRANSGAZV | ГРС с. Володарське вихід до УТГ | 56ZOPDON11093803 | 16.992
АТ "Укртрансгаз" | 56ZGUKRTRANSGAZV | ГРС с. Маринівка вихід до УТГ | 56ZOPZAP1109320C | 0.312
АТ "Укртрансгаз" | 56ZGUKRTRANSGAZV | ГРС с. Миколаївка вихід до УТГ | 56ZOPHAR1108770I | 0.24
АТ "Укртрансгаз" | 56ZGUKRTRANSGAZV | ГРС с. Мирна Долина вихід до УТГ | 56ZOPLUG1108850N | 0.48
АТ "Укртрансгаз" | 56ZGUKRTRANSGAZV | ГРС с. Новоастрахань вихід до УТГ | 56ZOPLUG1108890B | 0.48
АТ "Укртрансгаз" | 56ZGUKRTRANSGAZV | ГРС с. Новомиколаївка вихід до УТГ | 56ZOPMIK1109530Z | 0.24
АТ "Укртрансгаз" | 56ZGUKRTRANSGAZV | ГРС с. Осипенко вихід до УТГ | 56ZOPZAP1109290W | 0.312
АТ "Укртрансгаз" | 56ZGUKRTRANSGAZV | ГРС с. Петровське вихід на УТГ | 56ZOPHAR1109440Y | 39.264
АТ "Укртрансгаз" | 56ZGUKRTRANSGAZV | ГРС с. Печеніги вихід до УТГ | 56ZOPHAR1108740R | 0.24
АТ "Укртрансгаз" | 56ZGUKRTRANSGAZV | ГРС с. Писарівка вихід до УТГ | 56ZOPLUG1108960G | 0.156
АТ "Укртрансгаз" | 56ZGUKRTRANSGAZV | ГРС с. Піски вихід до УТГ | 56ZOPLUG1108950J | 0.396
АТ "Укртрансгаз" | 56ZGUKRTRANSGAZV | ГРС с. Покровське вихід до УТГ | 56ZOPDON1109150K | 0.24
АТ "Укртрансгаз" | 56ZGUKRTRANSGAZV | ГРС с. Просяне вихід до УТГ | 56ZOPLUG1108780I | 0.24
АТ "Укртрансгаз" | 56ZGUKRTRANSGAZV | ГРС с. Рай-Олександрівка вихід до УТГ | 56ZOPDON11091908 | 0.312
АТ "Укртрансгаз" | 56ZGUKRTRANSGAZV | ГРС с. Смолянінове вихід до УТГ | 56ZOPLUG1108860K | 0.24
АТ "Укртрансгаз" | 56ZGUKRTRANSGAZV | ГРС с. Сомівка вихід до УТГ | 56ZOPHAR1108760L | 0.24
АТ "Укртрансгаз" | 56ZGUKRTRANSGAZV | ГРС с. Староолексіївка вихід до УТГ | 56ZOPMIK1109540W | 0.24
АТ "Укртрансгаз" | 56ZGUKRTRANSGAZV | ГРС с. Тецьке вихід до УТГ | 56ZOPLUG1109000S | 0.24
АТ "Укртрансгаз" | 56ZGUKRTRANSGAZV | ГРС с. Федчіне вихід до УТГ | 56ZOPLUG1108840Q | 0.48
АТ "Укртрансгаз" | 56ZGUKRTRANSGAZV | ГРС с. Чабанівка вихід до УТГ | 56ZOPLUG1108910V | 0.48
АТ "Укртрансгаз" | 56ZGUKRTRANSGAZV | ГРС с. Червоне Поле вихід до УТГ | 56ZOPZAP11093406 | 0.312
АТ "Укртрансгаз" | 56ZGUKRTRANSGAZV | ГРС с. Червоний Жовтень вихід до УТГ | 56ZOPLUG11089907 | 0.24
АТ "Укртрансгаз" | 56ZGUKRTRANSGAZV | ГРС с. Шелестівка вихід до УТГ | 56ZOPLUG1109060A | 0.312
АТ "Укртрансгаз" | 56ZGUKRTRANSGAZV | ГРС с.Малинівка (Слов. р-н) вихід до УТГ | 56ZOPDON1109240J | 0.24
АТ "Укртрансгаз" | 56ZGUKRTRANSGAZV | ГРС Сідлище вихід УТГ (ГРС Сідлище) | 56ZOPIVF1107020R | 0.288
АТ "Укртрансгаз" | 56ZGUKRTRANSGAZV | ГРС смт Андріївка вихід до УТГ | 56ZOPZAP11093309 | 0.312
АТ "Укртрансгаз" | 56ZGUKRTRANSGAZV | ГРС смт Мангуш вихід до УТГ | 56ZOPDON11093900 | 0.312
АТ "Укртрансгаз" | 56ZGUKRTRANSGAZV | ГРС смт Очеретино вихід до УТГ | 56ZOPDON1109270A | 0.24
АТ "Укртрансгаз" | 56ZGUKRTRANSGAZV | ГРС смт Ялта вихід до УТГ (БО) | 56ZOPDON1109400N | 16.992
АТ "Укртрансгаз" | 56ZGUKRTRANSGAZV | ГРС смт. Біловодськ вихід до УТГ | 56ZOPLUG1109040G | 0.312
АТ "Укртрансгаз" | 56ZGUKRTRANSGAZV | ГРС смт. Білокуракіне вихід до УТГ | 56ZOPLUG1108930P | 0.312
АТ "Укртрансгаз" | 56ZGUKRTRANSGAZV | ГРС смт. Зачепилівка вихід до УТГ | 56ZOPHAR1108750O | 0.24
АТ "Укртрансгаз" | 56ZGUKRTRANSGAZV | ГРС смт. Красноріченськ вихід до УТГ | 56ZOPLUG1108830T | 0.24
АТ "Укртрансгаз" | 56ZGUKRTRANSGAZV | ГРС смт. Мілове вихід до УТГ | 56ZOPLUG1109030J | 0.312
АТ "Укртрансгаз" | 56ZGUKRTRANSGAZV | ГРС смт. Підгорівка вихід до УТГ | 56ZOPLUG11088001 | 0.48
АТ "Укртрансгаз" | 56ZGUKRTRANSGAZV | ГРС Сокиряни вихід УТГ (ГРС Сокиряни) | 56ZOPCHV1108090Q | 0.48
АТ "Укртрансгаз" | 56ZGUKRTRANSGAZV | ГРС Сопів вихід УТГ (ГРС Сопів) | 56ZOPIVF1107040L | 0.144
АТ "Укртрансгаз" | 56ZGUKRTRANSGAZV | ГРС Ставчани вихід УТГ (ГРС Ставчани) | 56ZOPCHV1108100C | 0.48
АТ "Укртрансгаз" | 56ZGUKRTRANSGAZV | ГРС Старовірівка вихід до УТГ | 56ZOPHAR11072609 | 0.24
АТ "Укртрансгаз" | 56ZGUKRTRANSGAZV | ГРС Сторожинець вихід УТГ | 56ZOPCHV11081109 | 0.288
АТ "Укртрансгаз" | 56ZGUKRTRANSGAZV | ГРС Стримба вихід УТГ (ГРС Стримба) | 56ZOPIVF1107130K | 0.48
АТ "Укртрансгаз" | 56ZGUKRTRANSGAZV | ГРС Теребля вихід УТГ (ГРС Теребля) | 56ZOPZAK1108610G | 0.144
АТ "Укртрансгаз" | 56ZGUKRTRANSGAZV | ГРС Тлумач вихід УТГ (ГРС Тлумач) | 56ZOPIVF1106970I | 0.288
АТ "Укртрансгаз" | 56ZGUKRTRANSGAZV | ГРС Товсте вихід УТГ (ГРС Товсте) | 56ZOPTER1107160Q | 0.144
АТ "Укртрансгаз" | 56ZGUKRTRANSGAZV | ГРС Топорівці вихід УТГ | 56ZOPCHV11080501 | 0.48
АТ "Укртрансгаз" | 56ZGUKRTRANSGAZV | ГРС Торговиця-2 вихід УТГ (ГРС Торговиця | 56ZOPIVF1106980F | 0.144
АТ "Укртрансгаз" | 56ZGUKRTRANSGAZV | ГРС Торське вихід УТГ (ГРС Торське) | 56ZOPTER1107140W | 0.288
АТ "Укртрансгаз" | 56ZGUKRTRANSGAZV | ГРС Троїцьке Харків. обл. вихід до УТГ | 56ZOPHAR11072900 | 0.24
АТ "Укртрансгаз" | 56ZGUKRTRANSGAZV | ГРС Угринів вихід УТГ (ГРС Угринів) | 56ZOPIVF1106950O | 0.24
АТ "Укртрансгаз" | 56ZGUKRTRANSGAZV | ГРС Ужгород вихід УТГ (ГРС Ужгород) | 56ZOPZAK11085605 | 0.288
АТ "Укртрансгаз" | 56ZGUKRTRANSGAZV | ГРС Улашківці вихід УТГ (ГРС Улашківці) | 56ZOPTER1107150T | 0.144
АТ "Укртрансгаз" | 56ZGUKRTRANSGAZV | ГРС Червоноград вихід до УГТ | 56ZOPLVI1105900L | 84.516
АТ "Укртрансгаз" | 56ZGUKRTRANSGAZV | ГРС Чернелиця вихід УТГ (ГРС Чернелиця) | 56ZOPIVF1106960L | 0.144
АТ "Укртрансгаз" | 56ZGUKRTRANSGAZV | ГРС Шидлівського КВЗ вихід до УТГ | 56ZOPDON1109610C | 39.264
АТ "Укртрансгаз" | 56ZGUKRTRANSGAZV | ГРС Шубранець вихід УТГ | 56ZOPCHV1108020A | 0.48
АТ "Укртрансгаз" | 56ZGUKRTRANSGAZV | ГРС Шульганівка вихід УТГ | 56ZOPIVF1108010P | 0.48
АТ "Укртрансгаз" | 56ZGUKRTRANSGAZV | ГРС Ясени вихід УТГ (ГРС Ясени) | 56ZOPCHV11080404 | 0.288
АТ "Укртрансгаз" | 56ZGUKRTRANSGAZV | ГРС-1 м. Костянтинівка вихід до УТГ | 56ZOPDON1109170E | 0.24
АТ "Укртрансгаз" | 56ZGUKRTRANSGAZV | ГРС-2 м. Костянтинівка вихід до УТГ | 56ZOPDON1109250G | 0.24
АТ "Укртрансгаз" | 56ZGUKRTRANSGAZV | ГРС-2 м. Маріуполь вихід до УТГ | 56ZOPDON1109350C | 0.624
АТ "Укртрансгаз" | 56ZGUKRTRANSGAZV | ГРС-9а м.Дніпро вихід до УТГ | 56ZOPDNP11069301 | 69.48
АТ "Укртрансгаз" | 56ZGUKRTRANSGAZV | Грузевиця вихід УТГ (ГРС Грузевиця) | 56ZOPHML1107430I | 0.48
АТ "Укртрансгаз" | 56ZGUKRTRANSGAZV | Дашківці вихід УТГ (ГРС с. Дашківці) | 56ZOPHML11066509 | 0
АТ "Укртрансгаз" | 56ZGUKRTRANSGAZV | Деражня вихід УТГ (ГРС м. Деражня) | 56ZOPHML11066606 | 0
АТ "Укртрансгаз" | 56ZGUKRTRANSGAZV | Деревини вихід УТГ (ГРС Деревини) | 56ZOPCHG1108270B | 0.48
АТ "Укртрансгаз" | 56ZGUKRTRANSGAZV | Дмитрівка вихід УТГ (ГРС с. Дмитрівка) | 56ZOPKIR11062903 | 0
АТ "Укртрансгаз" | 56ZGUKRTRANSGAZV | Дмитрівка вихід УТГ (ГРС с.Дмитрівка) | 56ZOPCHR11068806 | 0
АТ "Укртрансгаз" | 56ZGUKRTRANSGAZV | Дніпровське вихід УТГ (ГРС Дніпровське) | 56ZOPCHG11082808 | 0.396
АТ "Укртрансгаз" | 56ZGUKRTRANSGAZV | Дорогинка вихід УТГ (ГРС Дороги Фаст.р.) | 56ZOPKIE1107990D | 0.312
АТ "Укртрансгаз" | 56ZGUKRTRANSGAZV | Драбів вихід УТГ (ГРС смт. Драбів) | 56ZOPCHR1106860C | 0
АТ "Укртрансгаз" | 56ZGUKRTRANSGAZV | Дубіївка вихід УТГ (ГРС с. Дубіївка) | 56ZOPCHR11068903 | 0
АТ "Укртрансгаз" | 56ZGUKRTRANSGAZV | Дублянка вихід УТГ (ГРС Олексіївка) | 56ZOPHAR11077104 | 16.992
АТ "Укртрансгаз" | 56ZGUKRTRANSGAZV | Дунаївці вихід УТГ (ГРС Дунаївці) | 56ZOPHML1107440F | 0.252
АТ "Укртрансгаз" | 56ZGUKRTRANSGAZV | Єлізаветівка вихід УТГ (с. Єлізаветівка) | 56ZOPCHR1106800U | 0
АТ "Укртрансгаз" | 56ZGUKRTRANSGAZV | Жадове вихід УТГ (ГРС Жадове) | 56ZOPCHG11082905 | 0.48
АТ "Укртрансгаз" | 56ZGUKRTRANSGAZV | Жашків вихід УТГ (ГРС м.Жашків) | 56ZOPCHR1106700Y | 0
АТ "Укртрансгаз" | 56ZGUKRTRANSGAZV | Жмеринка вихід УТГ (ГРС м. Жмеринка) | 56ZOPVIN11060900 | 0
АТ "Укртрансгаз" | 56ZGUKRTRANSGAZV | Жукин вихід УТГ (ГРС Жукин) | 56ZOPKIE1108060G | 0.48
АТ "Укртрансгаз" | 56ZGUKRTRANSGAZV | Забуяння вихід УТГ (ГРС Забуяння) | 56ZOPKIE1107930V | 16.992
АТ "Укртрансгаз" | 56ZGUKRTRANSGAZV | Закриниччя вихід УТГ (ГРС Закриниччя) | 56ZOPHML1107450C | 0.156
АТ "Укртрансгаз" | 56ZGUKRTRANSGAZV | Заруддя вихід УТГ (ГРС Заруддя) | 56ZOPHML11074609 | 0.312
АТ "Укртрансгаз" | 56ZGUKRTRANSGAZV | Зеленьки вихід УТГ (ГРС с.Зеленьки) | 56ZOPKIE1106201Y | 0
АТ "Укртрансгаз" | 56ZGUKRTRANSGAZV | Зіньків вихід УТГ (ГРС с. Зіньків) | 56ZOPHML1106630F | 0
АТ "Укртрансгаз" | 56ZGUKRTRANSGAZV | Іванівка вихід УТГ(ГРС Іванівка Сем р-н) | 56ZOPCHG1108300S | 0.48
АТ "Укртрансгаз" | 56ZGUKRTRANSGAZV | Іванківці вихід УТГ (ГРС с. Іванківці) | 56ZOPKIR1106400M | 0
АТ "Укртрансгаз" | 56ZGUKRTRANSGAZV | Ізяслав вихід УТГ (ГРС Ізяслав) | 56ZOPHML11074706 | 0.336
АТ "Укртрансгаз" | 56ZGUKRTRANSGAZV | Кагарлик вихід УТГ (ГРС Кагарлик) | 56ZOPKIE1106220U | 0
АТ "Укртрансгаз" | 56ZGUKRTRANSGAZV | Казарня вихід УТГ (ГРС с. Казарня) | 56ZOPKIR1106391Y | 0
АТ "Укртрансгаз" | 56ZGUKRTRANSGAZV | Кам.-Поділь вихід УТГ (ГРС Кам.-Подільс) | 56ZOPHML11074803 | 0.192
АТ "Укртрансгаз" | 56ZGUKRTRANSGAZV | Кам'янка вихід УТГ (ГРС Кам'янка) | 56ZOPHML11074900 | 0.312
АТ "Укртрансгаз" | 56ZGUKRTRANSGAZV | Капітанівка вихід УТГ (ГРС Капітанівка) | 56ZOPKIR1106340E | 0
АТ "Укртрансгаз" | 56ZGUKRTRANSGAZV | Катеринопіль вихід УТГ (ГРС Катернопіль) | 56ZOPCHR1106740M | 0
АТ "Укртрансгаз" | 56ZGUKRTRANSGAZV | Катюжанка вихід УТГ (ГРС Катюжанка) | 56ZOPKIE1107870N | 0.312
АТ "Укртрансгаз" | 56ZGUKRTRANSGAZV | Клавдієво вихід УТГ (ГРС Клавдієво) | 56ZOPKIE1107920Y | 16.992
АТ "Укртрансгаз" | 56ZGUKRTRANSGAZV | Ковганівка вихід УТГ (ГРС Ковганівка) | 56ZOPZHI1107780I | 0.312
АТ "Укртрансгаз" | 56ZGUKRTRANSGAZV | Козелець вихід УТГ (ГРС Козелець) | 56ZOPCHG1108310P | 0.48
АТ "Укртрансгаз" | 56ZGUKRTRANSGAZV | Козин вихід УТГ (ГРС Козин) | 56ZOPKIE1107950P | 16.992
АТ "Укртрансгаз" | 56ZGUKRTRANSGAZV | Компаніївка вихід УТГ (смт. Компаніївка) | 56ZOPKIR1106410J | 0
АТ "Укртрансгаз" | 56ZGUKRTRANSGAZV | Короп вихід УТГ (ГРС Короп) | 56ZOPCHG1108330J | 0.48
АТ "Укртрансгаз" | 56ZGUKRTRANSGAZV | Красносілля вихід УТГ (с. Красносілля) | 56ZOPKIR1106300Q | 0
АТ "Укртрансгаз" | 56ZGUKRTRANSGAZV | Красятичі вихід УТГ (ГРС Красятичі) | 56ZOPKIE1107890H | 0.312
АТ "Укртрансгаз" | 56ZGUKRTRANSGAZV | Купіль вихід УТГ (ГРС Купіль) | 56ZOPHML1107500N | 0.312
АТ "Укртрансгаз" | 56ZGUKRTRANSGAZV | Лебедин вихід УТГ (ГРС Лебедин) | 56ZOPCHR1106780A | 0
АТ "Укртрансгаз" | 56ZGUKRTRANSGAZV | Левада вихід УТГ (ГРС с. Велика Левада) | 56ZOPHML11066800 | 0
АТ "Укртрансгаз" | 56ZGUKRTRANSGAZV | Леськи вихід УТГ (ГРС с. Леськи) | 56ZOPCHR1106810R | 0
АТ "Укртрансгаз" | 56ZGUKRTRANSGAZV | Лиманське вихід УТГ (смт. Лиманське) | 56ZOPODS1106510C | 0
АТ "Укртрансгаз" | 56ZGUKRTRANSGAZV | Липецьке вихід УТГ (ГРС с. Липецьке) | 56ZOPODS11065209 | 0
АТ "Укртрансгаз" | 56ZGUKRTRANSGAZV | Лисянка вихід УТГ (ГРС Лисянка) | 56ZOPCHR1106770D | 0
АТ "Укртрансгаз" | 56ZGUKRTRANSGAZV | Локнисте вихід УТГ (ГРС Локнисте) | 56ZOPCHG1108340G | 0.48
АТ "Укртрансгаз" | 56ZGUKRTRANSGAZV | Любеч вихід УТГ (ГРС Любеч) | 56ZOPCHG1108360A | 0.48
АТ "Укртрансгаз" | 56ZGUKRTRANSGAZV | М. Подільський вихід УТГ (М.Подільськ) | 56ZOPVIN1106110K | 0
АТ "Укртрансгаз" | 56ZGUKRTRANSGAZV | Макіїівка вихід УТГ (ГРС Макіївка) | 56ZOPCHR1106730P | 0
АТ "Укртрансгаз" | 56ZGUKRTRANSGAZV | Малин вихід УТГ (ГРС Малин) | 56ZOPZHI1107740U | 0.312
АТ "Укртрансгаз" | 56ZGUKRTRANSGAZV | Малиничі вихід УТГ (ГРС Малиничі) | 56ZOPHML1107510K | 0.192
АТ "Укртрансгаз" | 56ZGUKRTRANSGAZV | Мартинівка вихід УТГ (ГРС Мартинівка) | 56ZOPPOL11076701 | 0.48
АТ "Укртрансгаз" | 56ZGUKRTRANSGAZV | Мартинівка вихід УТГ(ГРС МартТрост. р-н) | 56ZOPSUM1107340V | 0.312
АТ "Укртрансгаз" | 56ZGUKRTRANSGAZV | Маяк вихід УТГ (ГРС с. Котівка) | 56ZOPTER11065809 | 0
АТ "Укртрансгаз" | 56ZGUKRTRANSGAZV | МГ Союз вихід УТГ (БЛО Комсомольське) | 56ZOPZAK11087209 | 0.144
АТ "Укртрансгаз" | 56ZGUKRTRANSGAZV | Мгар вихід УТГ (ГРС Мгар) | 56ZOPPOL11076507 | 0.48
АТ "Укртрансгаз" | 56ZGUKRTRANSGAZV | Медвин вихід УТГ (ГРС с.Медвин) | 56ZOPKIE1106180G | 0
АТ "Укртрансгаз" | 56ZGUKRTRANSGAZV | Мельники вихід УТГ (ГРС с.Мельники) | 56ZOPCHR1106720S | 0
АТ "Укртрансгаз" | 56ZGUKRTRANSGAZV | Мельники-2 вихід УТГ (с. Мельники) | 56ZOPCHR1106910N | 0
АТ "Укртрансгаз" | 56ZGUKRTRANSGAZV | Мена вихід УТГ (ГРС Мена) | 56ZOPCHG11083804 | 0.396
АТ "Укртрансгаз" | 56ZGUKRTRANSGAZV | Мигалки вихід УТГ (ГРС Мигалки) | 56ZOPKIE1107940S | 0.312
АТ "Укртрансгаз" | 56ZGUKRTRANSGAZV | Миролюбівка вихід УТГ (с. Миролюбівка) | 56ZOPMIK1106440E | 0
АТ "Укртрансгаз" | 56ZGUKRTRANSGAZV | Миронівка вихід УТГ (ГРС м.Миронівка) | 56ZOPKIE1106190D | 0
АТ "Укртрансгаз" | 56ZGUKRTRANSGAZV | Міцівці вихід УТГ (ГРС Міцівці) | 56ZOPHML1107520H | 0.312
АТ "Укртрансгаз" | 56ZGUKRTRANSGAZV | Надлак вихід УТГ (ГРС Надлак) | 56ZOPKIR1106350B | 0
АТ "Укртрансгаз" | 56ZGUKRTRANSGAZV | Народичі вихід УТГ (ГРС Народичі) | 56ZOPZHI1107721Y | 0.312
АТ "Укртрансгаз" | 56ZGUKRTRANSGAZV | Недашки вихід УТГ (ГРС Недашки) | 56ZOPZHI1107760O | 0.312
АТ "Укртрансгаз" | 56ZGUKRTRANSGAZV | Немирів вихід УТГ (ГРС Немирів) | 56ZOPVIN1105880D | 0
АТ "Укртрансгаз" | 56ZGUKRTRANSGAZV | Низи вихід УТГ (ГРС Низи) | 56ZOPSUM1107350S | 0.48
АТ "Укртрансгаз" | 56ZGUKRTRANSGAZV | Нова Ушиця вихід УТГ (смт. Нова Ушиця) | 56ZOPHML11066703 | 0
АТ "Укртрансгаз" | 56ZGUKRTRANSGAZV | Новаки вихід УТГ (ГРС Новаки) | 56ZOPPOL11076604 | 0.396
АТ "Укртрансгаз" | 56ZGUKRTRANSGAZV | Новгородка вихід УТГ (смт. Новгородка) | 56ZOPKIR1106310N | 0
АТ "Укртрансгаз" | 56ZGUKRTRANSGAZV | Обмачів вихід УТГ (ГРС Обмачів) | 56ZOPCHG11083901 | 0.48
АТ "Укртрансгаз" | 56ZGUKRTRANSGAZV | Обуховичі вихід УТГ (ГРС Обуховичі) | 56ZOPKIE1107880K | 0.312
АТ "Укртрансгаз" | 56ZGUKRTRANSGAZV | Овідіополь вихід УТГ (смт. Овідіополь) | 56ZOPODS11065306 | 0
АТ "Укртрансгаз" | 56ZGUKRTRANSGAZV | Одеса вихід УТГ (ГРС 1 м. Одеса) | 56ZOPODS1106500F | 0
АТ "Укртрансгаз" | 56ZGUKRTRANSGAZV | Озера вихід УТГ (ГРС с. Озера) | 56ZOPKIR1106320K | 0
АТ "Укртрансгаз" | 56ZGUKRTRANSGAZV | Озірне вихід УТГ (ГРС с.Озірне) | 56ZOPKIE1106160M | 0
АТ "Укртрансгаз" | 56ZGUKRTRANSGAZV | Олишівка вихід УТГ (ГРС Олишівка) | 56ZOPCHG1108400O | 16.992
АТ "Укртрансгаз" | 56ZGUKRTRANSGAZV | Онуфріївка вихід УТГ (ГРС Онуфріївка) | 56ZOPKIR11062709 | 0
АТ "Укртрансгаз" | 56ZGUKRTRANSGAZV | Орлівка вихід УТГ (ГРС Орлівка) | 56ZOPCHG1108410L | 0.48
АТ "Укртрансгаз" | 56ZGUKRTRANSGAZV | Осоївка вихід УТГ (ГРС Осоївка) | 56ZOPSUM1107360P | 0.312
АТ "Укртрансгаз" | 56ZGUKRTRANSGAZV | Остап'є вихід УТГ (ГРС Остап'є) | 56ZOPPOL1107280E | 0.48
АТ "Укртрансгаз" | 56ZGUKRTRANSGAZV | Острійки вихід УТГ (ГРС Острійки) | 56ZOPKIE11078007 | 0.312
АТ "Укртрансгаз" | 56ZGUKRTRANSGAZV | Острогірське вихід УТГ (с. Острогірське) | 56ZOPMIK1106430H | 0
АТ "Укртрансгаз" | 56ZGUKRTRANSGAZV | Острожани вихід УТГ (ГРС с.Острожани) | 56ZOPCHR1106710V | 0
АТ "Укртрансгаз" | 56ZGUKRTRANSGAZV | Пашутинці вихід УТГ (ГРС Пашутинці) | 56ZOPHML1107530E | 0.312
АТ "Укртрансгаз" | 56ZGUKRTRANSGAZV | Печеське вихід УТГ (ГРС Печеське) | 56ZOPHML1107540B | 0.396
АТ "Укртрансгаз" | 56ZGUKRTRANSGAZV | Піщане вихід УТГ (ГРС Піщане) | 56ZOPKIE1107790L | 16.992
АТ "Укртрансгаз" | 56ZGUKRTRANSGAZV | Побережне вихід УТГ (ГРС Побережне) | 56ZOPVIN1105940L | 0
АТ "Укртрансгаз" | 56ZGUKRTRANSGAZV | Погребище вихід УТГ (ГРС Погребище) | 56ZOPVIN11060609 | 0
АТ "Укртрансгаз" | 56ZGUKRTRANSGAZV | Полтава-1 вихід УТГ (ГРС Полтава-1) | 56ZOPPOL1105910H | 202.8
АТ "Укртрансгаз" | 56ZGUKRTRANSGAZV | Прибужжя вихід УТГ (ГРС с. Прибужжя) | 56ZOPMIK1106420K | 0
АТ "Укртрансгаз" | 56ZGUKRTRANSGAZV | П'ятигори вихід УТГ (ГРС с.П'ятигори) | 56ZOPKIE1106150P | 0
АТ "Укртрансгаз" | 56ZGUKRTRANSGAZV | Радомишль вихід УТГ (ГРС Радомишль) | 56ZOPZHI1107770L | 16.992
АТ "Укртрансгаз" | 56ZGUKRTRANSGAZV | Радомка вихід УТГ (ГРС Радомка) | 56ZOPCHG1108420I | 0.096
АТ "Укртрансгаз" | 56ZGUKRTRANSGAZV | Радошівка вихід УТГ (ГРС Радошівка) | 56ZOPHML11075508 | 0.252
АТ "Укртрансгаз" | 56ZGUKRTRANSGAZV | Ржищів вихід УТГ (ГРС смт.Ржищів) | 56ZOPKIE1106230R | 0
АТ "Укртрансгаз" | 56ZGUKRTRANSGAZV | Ріпки вихід УТГ (ГРС Ріпки) | 56ZOPCHG1108440C | 0.48
АТ "Укртрансгаз" | 56ZGUKRTRANSGAZV | Русанів вихід УТГ (ГРС Русанів) | 56ZOPKIE11078104 | 0.312
АТ "Укртрансгаз" | 56ZGUKRTRANSGAZV | Сахнівка вихід УТГ (ГРС с. Сахнівка) | 56ZOPCHR1106920K | 0
АТ "Укртрансгаз" | 56ZGUKRTRANSGAZV | Семенівка вихід УТГ(ГРС Семенівка Полт.) | 56ZOPPOL1107640A | 0.48
АТ "Укртрансгаз" | 56ZGUKRTRANSGAZV | Скороходове вихід УТГ (ГРС Скороходове) | 56ZOPPOL1107680Z | 0.48
АТ "Укртрансгаз" | 56ZGUKRTRANSGAZV | Славута вихід УТГ (ГРС Славута) | 56ZOPHML11075702 | 0.312
АТ "Укртрансгаз" | 56ZGUKRTRANSGAZV | Смоліно вихід УТГ (ГРС Смоліно) | 56ZOPKIR11063608 | 0
АТ "Укртрансгаз" | 56ZGUKRTRANSGAZV | Сосниця вихід УТГ (ГРС Сосниця) | 56ZOPCHG11084606 | 0.312
АТ "Укртрансгаз" | 56ZGUKRTRANSGAZV | Ставище вихід УТГ (ГРС Ставище) | 56ZOPKIE1106120Y | 0
АТ "Укртрансгаз" | 56ZGUKRTRANSGAZV | Ставкове вихід УТГ (ГРС Ставкове) | 56ZOPPOL1107270H | 0.48
АТ "Укртрансгаз" | 56ZGUKRTRANSGAZV | Стайки вихід УТГ (ГРС с.Стайки) | 56ZOPKIE1106240O | 0
АТ "Укртрансгаз" | 56ZGUKRTRANSGAZV | Старосілля вихід УТГ (ГРС с. Старосілля) | 56ZOPCHR11068709 | 0
АТ "Укртрансгаз" | 56ZGUKRTRANSGAZV | Степанки вихід УТГ (ГРС с. Степанки) | 56ZOPCHR1106820O | 0
АТ "Укртрансгаз" | 56ZGUKRTRANSGAZV | Сутківці вихід УТГ (ГРС Сутківці) | 56ZOPHML1107600J | 0.192
АТ "Укртрансгаз" | 56ZGUKRTRANSGAZV | Сьомаки вихід УТГ (ГРС с. Сьомаки) | 56ZOPVIN1106100N | 0
АТ "Укртрансгаз" | 56ZGUKRTRANSGAZV | Т.Шевченка вихід УТГ (ГРС Т.Шевченка) | 56ZOPCHG11084800 | 0.48
АТ "Укртрансгаз" | 56ZGUKRTRANSGAZV | Тальне вихід УТГ (ГРС Тальне) | 56ZOPCHR1106760G | 0
АТ "Укртрансгаз" | 56ZGUKRTRANSGAZV | Тарасівка вихід УТГ (ГРС Тарасівка) | 56ZOPVIN1105950I | 0
АТ "Укртрансгаз" | 56ZGUKRTRANSGAZV | Теплик вихід УТГ (ГРС Теплик) | 56ZOPVIN1107190S | 0
АТ "Укртрансгаз" | 56ZGUKRTRANSGAZV | Терешківка вихід УТГ (ГРС Терешківка) | 56ZOPSUM1107380J | 0.48
АТ "Укртрансгаз" | 56ZGUKRTRANSGAZV | Тетіїв вихід УТГ (ГРС м.Тетіїв) | 56ZOPKIE1106130V | 0
АТ "Укртрансгаз" | 56ZGUKRTRANSGAZV | Товсте вихід УТГ (ГРС с.Товсте) | 56ZOPTER1106570C | 0
АТ "Укртрансгаз" | 56ZGUKRTRANSGAZV | Томашпіль вихід УТГ (ГРС Томашпіль) | 56ZOPVIN11059906 | 0
АТ "Укртрансгаз" | 56ZGUKRTRANSGAZV | Тр.Новоселиця вихід УТГ (ГРС Тр.Новос.) | 56ZOPKIE1107850T | 0.312
АТ "Укртрансгаз" | 56ZGUKRTRANSGAZV | Троїцьке вихід УТГ (ГРС с.Троїцьке) | 56ZOPODS1106560Y | 0
АТ "Укртрансгаз" | 56ZGUKRTRANSGAZV | Тубільці вихід УТГ (ГРС с. Тубільці) | 56ZOPCHR1106830L | 0
АТ "Укртрансгаз" | 56ZGUKRTRANSGAZV | Тулинці вихід УТГ (ГРС с.Тулинці) | 56ZOPKIE1106210X | 0
АТ "Укртрансгаз" | 56ZGUKRTRANSGAZV | Тульчин вихід УТГ (ГРС Тульчин) | 56ZOPVIN1106000R | 0
АТ "Укртрансгаз" | 56ZGUKRTRANSGAZV | Умань вихід УТГ (ГРС Умань) | 56ZOPCHR1106610Z | 0
АТ "Укртрансгаз" | 56ZGUKRTRANSGAZV | Успенка вихід УТГ (ГРС Успенка) | 56ZOPKIR11062806 | 0
АТ "Укртрансгаз" | 56ZGUKRTRANSGAZV | Устимівка вихід УТГ (ГРС Устимівка) | 56ZOPKIE1107830Z | 0.312
АТ "Укртрансгаз" | 56ZGUKRTRANSGAZV | Фастів вихід УТГ (ГРС-1 Фастів) | 56ZOPKIE1107960M | 16.992
АТ "Укртрансгаз" | 56ZGUKRTRANSGAZV | Федорівка вихід УТГ (ГРС Федорівка) | 56ZOPZHI1107750R | 0.312
АТ "Укртрансгаз" | 56ZGUKRTRANSGAZV | Хмельниц 1вихід УТГ (ГРС Хмельницький 1) | 56ZOPHML1107610G | 0.48
АТ "Укртрансгаз" | 56ZGUKRTRANSGAZV | Хмельниць 2 вихід УТГ (ГРС Хмельницьк 2) | 56ZOPHML1107581Y | 0.312
АТ "Укртрансгаз" | 56ZGUKRTRANSGAZV | Хмільна вихід УТГ (ГРС с. Хмільна) | 56ZOPCHR1106850F | 0
АТ "Укртрансгаз" | 56ZGUKRTRANSGAZV | Хоробичі вихід УТГ (ГРС Хоробичі) | 56ZOPCHG1108490Y | 0.48
АТ "Укртрансгаз" | 56ZGUKRTRANSGAZV | Хотіївка вихід УТГ (ГРС Хотіївка) | 56ZOPCHG1108500K | 0.312
АТ "Укртрансгаз" | 56ZGUKRTRANSGAZV | Хотінь вихід УТГ (ГРС Хотінь) | 56ZOPSUM1107390G | 0.48
АТ "Укртрансгаз" | 56ZGUKRTRANSGAZV | Христинівка вихід УТГ (ГРС Христинівка) | 56ZOPCHR1106590F | 0
АТ "Укртрансгаз" | 56ZGUKRTRANSGAZV | Хролин вихід УТГ (ГРС Хролин) | 56ZOPHML1107630A | 0.312
АТ "Укртрансгаз" | 56ZGUKRTRANSGAZV | Цимбалівка вихід УТГ (ГРС Цимбалівка) | 56ZOPHML1107590X | 0.156
АТ "Укртрансгаз" | 56ZGUKRTRANSGAZV | Чемерівці вихід УТГ (ГРС смт. Чемерівці) | 56ZOPHML1106690Y | 0
АТ "Укртрансгаз" | 56ZGUKRTRANSGAZV | Червоноармійське вихід УТГ (Червоноарм.) | 56ZOPODS11065403 | 0
АТ "Укртрансгаз" | 56ZGUKRTRANSGAZV | Четвертинівка вихід УТГ (Четвертинівка) | 56ZOPVIN1106010O | 0
АТ "Укртрансгаз" | 56ZGUKRTRANSGAZV | Шляхова вихід УТГ (ГРС Шляхова) | 56ZOPVIN1106020L | 0
АТ "Укртрансгаз" | 56ZGUKRTRANSGAZV | Шпитьки вихід УТГ (ГРС Шпитьки) | 56ZOPKIE11079100 | 0.312
АТ "Укртрансгаз" | 56ZGUKRTRANSGAZV | Щербанка вихід УТГ (ГРС с. Щербанка) | 56ZOPODS11065500 | 0
АТ "Укртрансгаз" | 56ZGUKRTRANSGAZV | Яжберень вихід УТГ (ГРС Яжберень) | 56ZOPZHI1107730X | 0.312
АТ "Укртрансгаз" | 56ZGUKRTRANSGAZV | Ярмолинці вихід УТГ (ГРС Ярмолинці) | 56ZOPVIN1106050C | 0
АТ "Укртрансгаз" | 56ZGUKRTRANSGAZV | АГНКС №1 Маріуполь (ГРС 1 м. Маріуполь) | 56ZOPDON40299043 | 115.704
АТ "Укртрансгаз" | 56ZGUKRTRANSGAZV | АГНКС №1 Олександрія (ГРС м.Олександрія) | 56ZOPKIR40483028 | 52.336
АТ "Укртрансгаз" | 56ZGUKRTRANSGAZV | АГНКС №1 Рівне (ГРС Рівне) | 56ZOPRIV4107112X | 96.648
АТ "Укртрансгаз" | 56ZGUKRTRANSGAZV | АГНКС №1 Слов'янськ (ГРС м. Слов'янськ) | 56ZOPDON4033902V | 107.016
АТ "Укртрансгаз" | 56ZGUKRTRANSGAZV | АГНКС №1 Ужгород (ГРС Ужгород) | 56ZOPZAK41370022 | 74.712
АТ "Укртрансгаз" | 56ZGUKRTRANSGAZV | АГНКС №1 Черкаси (ГРС-2 м. Черкаси) | 56ZOPCHR40525047 | 74.832
АТ "Укртрансгаз" | 56ZGUKRTRANSGAZV | АГНКС №1Кропивницький (ГРС №1 м.Кроп-ий) | 56ZOPKIR4047902Q | 39.558
АТ "Укртрансгаз" | 56ZGUKRTRANSGAZV | АГНКС №1 Кременчук (ГРС м. Кременчук) | 56ZOPPOL4045703I | 61.8
АТ "Укртрансгаз" | 56ZGUKRTRANSGAZV | АГНКС №1 Львів (АГРС Винники) | 56ZOPLVI4110603M | 46.056
АТ "Укртрансгаз" | 56ZGUKRTRANSGAZV | АГНКС №3 Львів (ГРС Липники) | 56ZOPLVI4111302V | 45.648
АТ "Укртрансгаз" | 56ZGUKRTRANSGAZV | АГНКС №4 Львів (АГРС Холодновідка) | 56ZOPLVI4110303Y | 27.864
АТ "Укртрансгаз" | 56ZGUKRTRANSGAZV | ГРС Пукеничі вихід до УТГ (нова точка) | 56ZOPLVI1105850A | 29.208
АТ "Укртрансгаз" | 56ZGUKRTRANSGAZV | ГРС с. Сиротине вихід до УТГ | 56ZOPLUG1108880E | 0.48
АТ "Укртрансгаз" | 56ZGUKRTRANSGAZV | ГРС смт. Білолуцьк вихід до УТГ | 56ZOPLUG1108920S | 0.468
АТ "Укртрансгаз" | 56ZGUKRTRANSGAZV | на Богородчанське тепличне господарство | 56ZOPIVF2004501P | 84.936
АТ "Укртрансгаз" | 56ZGUKRTRANSGAZV | ВРТП УГЕС (SP 3 КС-18) | 56ZOPVIN2002702E | 10.56
АТ "Укртрансгаз" | 56ZGUKRTRANSGAZV | ВРТП Укргазенергосервіс (ГРС Бердичів) | 56ZOPZHI4094703H | 37.896
АТ "Укртрансгаз" | 56ZGUKRTRANSGAZV | ВРТП Олександрівська РБ (ПВВГ с. Гайове) | 56ZOPKIR20022028 | 0.584
АТ "Укртрансгаз" | 56ZGUKRTRANSGAZV | ВРТП УГЕС Первомайська РБ | 56ZOPHAR1104390B | 9.6
АТ "Укртрансгаз" | 56ZGUKRTRANSGAZV | Котельня с.Олишівка (ГРС Олишівка) | 56ZOPCHG1006506P | 12
АТ "Укртрансгаз" | 56ZGUKRTRANSGAZV | Оздоровчо-спортивний комплекс "Айдар" | 56ZOPLUG4040302G | 0.254
АТ "Укртрансгаз" | 56ZGUKRTRANSGAZV | ГРС с.Зоря (р-п Маріупольс) вихід до УТГ | 56ZOPDON11093609 | 0.312
АТ "Укртрансгаз" | 56ZGUKRTRANSGAZV | АГРС Дашава вихід до УТГ | 56ZOPLVI11058607 | 2.544
АТ "Укртрансгаз" | 56ZGUKRTRANSGAZV | Зміївська ТЕС (ГРС с. Комсомольське) | 56ZOPHAR4001602K | 4387.2
АТ "Укртрансгаз" | 56ZGUKRTRANSGAZV | Укрхімтрансаміак (ГРС с. Червоне Поле) | 56ZOPMIK11041205 | 0.101
АТ "Укртрансгаз" | 56ZGUKRTRANSGAZV | Укрхімтрансаміак (ГРС-2 м. Миколаїв) | 56ZOPMIK4009703D | 19.32
| 56ZGUKRTRANSGAZV |  |  | 6318.805 | 0 | 6318.805 | 0 | 6318.805 | 0 | 6318.805 | 0 | 6318.805 | 0 | 6318.805 | 0 | 6318.805 | 0 | 6318.805 | 0 | 6318.805 | 0 | 6318.805 | 0 | 6318.805 | 0 | 6318.805 | 0 | 6318.805
АГНКС Будiнвест центр | 56ZOPPOL4045603M | АГНКС БУДІНВЕСТЦЕНТР(ГРС Горішні Плавні) | 56ZOPPOL4045603M | 35.136
| 56ZOPPOL4045603M |  |  | 35.136 | 0 | 35.136 | 0 | 35.136 | 0 | 35.136 | 0 | 35.136 | 0 | 35.136 | 0 | 35.136 | 0 | 35.136 | 0 | 35.136 | 0 | 35.136 | 0 | 35.136 | 0 | 35.136 | 0 | 35.136
Укравтогаз (АГНКС Володимир-Волинський) | 56ZOPVOL1002504L | АГНКС №1 Вол.-Волинський (ГРС Вол.Волин) | 56ZOPVOL1002504L | 45.36
| 56ZOPVOL1002504L |  |  | 45.36 | 0 | 45.36 | 0 | 45.36 | 0 | 45.36 | 0 | 45.36 | 0 | 45.36 | 0 | 45.36 | 0 | 45.36 | 0 | 45.36 | 0 | 45.36 | 0 | 45.36 | 0 | 45.36 | 0 | 45.36
АГНКС ГАЗОВІ АВТОМОБІЛЬНІ ЗАПРАВКИ (Нiжи | 56ZOPCHG10128010 | АГНКС ТОВ ГАЗ (г-в до ГРС Ніжин) | 56ZOPCHG10128010 | 105.696
| 56ZOPCHG10128010 |  |  | 105.696 | 0 | 105.696 | 0 | 105.696 | 0 | 105.696 | 0 | 105.696 | 0 | 105.696 | 0 | 105.696 | 0 | 105.696 | 0 | 105.696 | 0 | 105.696 | 0 | 105.696 | 0 | 105.696 | 0 | 105.696
АГНКС ГАЗОВІ АВТОМОБІЛЬНІ ЗАПРАВКИ (Шост | 56ZOPCHG1006503V | АГНКС ТОВ ГАЗ (г-в до м.Шостка І) | 56ZOPCHG1006503V | 258
| 56ZOPCHG1006503V |  |  | 258 | 0 | 258 | 0 | 258 | 0 | 258 | 0 | 258 | 0 | 258 | 0 | 258 | 0 | 258 | 0 | 258 | 0 | 258 | 0 | 258 | 0 | 258 | 0 | 258
Укравтогаз (АГНКС Долина) | 56ZOPIVF4134502J | АГНКС №1 Долина (ГРС КС АГНКС) | 56ZOPIVF4134502J | 53.064
| 56ZOPIVF4134502J |  |  | 53.064 | 0 | 53.064 | 0 | 53.064 | 0 | 53.064 | 0 | 53.064 | 0 | 53.064 | 0 | 53.064 | 0 | 53.064 | 0 | 53.064 | 0 | 53.064 | 0 | 53.064 | 0 | 53.064 | 0 | 53.064
Укравтогаз (АГНКС Дрогобич) | 56ZOPLVI4125804I | АГНКС №1 Дрогобич (ГРС Дрогобич) | 56ZOPLVI4125804I | 64.2
| 56ZOPLVI4125804I |  |  | 64.2 | 0 | 64.2 | 0 | 64.2 | 0 | 64.2 | 0 | 64.2 | 0 | 64.2 | 0 | 64.2 | 0 | 64.2 | 0 | 64.2 | 0 | 64.2 | 0 | 64.2 | 0 | 64.2 | 0 | 64.2
Укравтогаз (АГНКС Дружкiвка) | 56ZOPDON40335038 | АГНКС №1 Дружківка (ГРС м. Дружківка) | 56ZOPDON40335038 | 71.52
| 56ZOPDON40335038 |  |  | 71.52 | 0 | 71.52 | 0 | 71.52 | 0 | 71.52 | 0 | 71.52 | 0 | 71.52 | 0 | 71.52 | 0 | 71.52 | 0 | 71.52 | 0 | 71.52 | 0 | 71.52 | 0 | 71.52 | 0 | 71.52
Укравтогаз (АГНКС Дубно) | 56ZOPRIV1002003K | АГНКС №1 Дубно (ГРС Дубно) | 56ZOPRIV1002003K | 106.752
| 56ZOPRIV1002003K |  |  | 106.752 | 0 | 106.752 | 0 | 106.752 | 0 | 106.752 | 0 | 106.752 | 0 | 106.752 | 0 | 106.752 | 0 | 106.752 | 0 | 106.752 | 0 | 106.752 | 0 | 106.752 | 0 | 106.752 | 0 | 106.752
АГНКС Екогаз Енерджі | 56ZOPVIN40921025 | АГНКС ЕКОГАЗ ЕНЕРДЖІ (ГРС Вінниця Півд.) | 56ZOPVIN40921025 | 236.856
| 56ZOPVIN40921025 |  |  | 236.856 | 0 | 236.856 | 0 | 236.856 | 0 | 236.856 | 0 | 236.856 | 0 | 236.856 | 0 | 236.856 | 0 | 236.856 | 0 | 236.856 | 0 | 236.856 | 0 | 236.856 | 0 | 236.856 | 0 | 236.856
АГНКС Еко-метан | 56ZOPZHI1003103D | АГНКС ТОВ "ЕКО-МЕТАН" (КЗУ-1 км.174) | 56ZOPZHI1003103D | 44.328
| 56ZOPZHI1003103D |  |  | 44.328 | 0 | 44.328 | 0 | 44.328 | 0 | 44.328 | 0 | 44.328 | 0 | 44.328 | 0 | 44.328 | 0 | 44.328 | 0 | 44.328 | 0 | 44.328 | 0 | 44.328 | 0 | 44.328 | 0 | 44.328
Укравтогаз (АГНКС Житомир) | 56ZOPZHI4094401X | АГНКС №1 Житомир (ГРС Житомир) | 56ZOPZHI4094401X | 77.064
| 56ZOPZHI4094401X |  |  | 77.064 | 0 | 77.064 | 0 | 77.064 | 0 | 77.064 | 0 | 77.064 | 0 | 77.064 | 0 | 77.064 | 0 | 77.064 | 0 | 77.064 | 0 | 77.064 | 0 | 77.064 | 0 | 77.064 | 0 | 77.064
Укравтогаз (АГНКС Звенiгородка) | 56ZOPCHR40596037 | АГНКС Звенигородка (ГРС Звенигородка) | 56ZOPCHR40596037 | 48.888
| 56ZOPCHR40596037 |  |  | 48.888 | 0 | 48.888 | 0 | 48.888 | 0 | 48.888 | 0 | 48.888 | 0 | 48.888 | 0 | 48.888 | 0 | 48.888 | 0 | 48.888 | 0 | 48.888 | 0 | 48.888 | 0 | 48.888 | 0 | 48.888
Укравтогаз (АГНКС Золотоноша) | 56ZOPCHR40518024 | АГНКС №1 Золотоноша (ГРС м. Золотоноша) | 56ZOPCHR40518024 | 150.072
| 56ZOPCHR40518024 |  |  | 150.072 | 0 | 150.072 | 0 | 150.072 | 0 | 150.072 | 0 | 150.072 | 0 | 150.072 | 0 | 150.072 | 0 | 150.072 | 0 | 150.072 | 0 | 150.072 | 0 | 150.072 | 0 | 150.072 | 0 | 150.072
Укравтогаз (АГНКС Ковель) | 56ZOPVOL1002502P | АГНКС №1 Ковель (ГРС Ковель) | 56ZOPVOL1002502P | 45.36
| 56ZOPVOL1002502P |  |  | 45.36 | 0 | 45.36 | 0 | 45.36 | 0 | 45.36 | 0 | 45.36 | 0 | 45.36 | 0 | 45.36 | 0 | 45.36 | 0 | 45.36 | 0 | 45.36 | 0 | 45.36 | 0 | 45.36 | 0 | 45.36
Укравтогаз (АГНКС Коломия) | 56ZOPIVF1008101T | АГНКС №1 Коломия (МГ Раківчик-Яблунів) | 56ZOPIVF1008101T | 161.52
| 56ZOPIVF1008101T |  |  | 161.52 | 0 | 161.52 | 0 | 161.52 | 0 | 161.52 | 0 | 161.52 | 0 | 161.52 | 0 | 161.52 | 0 | 161.52 | 0 | 161.52 | 0 | 161.52 | 0 | 161.52 | 0 | 161.52 | 0 | 161.52
АГНКС Костюк | 56ZOPPOL1003503A | АГНКС ФОП Костюк (Г-в ГРС Лубни 273,6км) | 56ZOPPOL1003503A | 60.77
| 56ZOPPOL1003503A |  |  | 60.77 | 0 | 60.77 | 0 | 60.77 | 0 | 60.77 | 0 | 60.77 | 0 | 60.77 | 0 | 60.77 | 0 | 60.77 | 0 | 60.77 | 0 | 60.77 | 0 | 60.77 | 0 | 60.77 | 0 | 60.77
Укравтогаз (АГНКС Костянтинiвка) | 56ZOPDON1002301U | АГНКС №1 Костянтинівка (г-д до АГНКС) | 56ZOPDON1002301U | 76.704
| 56ZOPDON1002301U |  |  | 76.704 | 0 | 76.704 | 0 | 76.704 | 0 | 76.704 | 0 | 76.704 | 0 | 76.704 | 0 | 76.704 | 0 | 76.704 | 0 | 76.704 | 0 | 76.704 | 0 | 76.704 | 0 | 76.704 | 0 | 76.704
Укравтогаз (АГНКС Краматорськ) | 56ZOPDON4032504B | АГНКС №1 Краматорськ (ГРС м.Краматорськ) | 56ZOPDON4032504B | 53.328
| 56ZOPDON4032504B |  |  | 53.328 | 0 | 53.328 | 0 | 53.328 | 0 | 53.328 | 0 | 53.328 | 0 | 53.328 | 0 | 53.328 | 0 | 53.328 | 0 | 53.328 | 0 | 53.328 | 0 | 53.328 | 0 | 53.328 | 0 | 53.328
АГНКС Кредо | 56ZOPCHR10049030 | АГНКС-КРЕДО (ПВВГ АГНКС КРЕДО МГ "СОЮЗ") | 56ZOPCHR10049030 | 203.952
| 56ZOPCHR10049030 |  |  | 203.952 | 0 | 203.952 | 0 | 203.952 | 0 | 203.952 | 0 | 203.952 | 0 | 203.952 | 0 | 203.952 | 0 | 203.952 | 0 | 203.952 | 0 | 203.952 | 0 | 203.952 | 0 | 203.952 | 0 | 203.952
АГНКС Кременчукавтогаз | 56ZOPPOL1006701S | АГНКС ТОВ Кременчукавтогаз (ДККР 120 км) | 56ZOPPOL1006701S | 61.872
| 56ZOPPOL1006701S |  |  | 61.872 | 0 | 61.872 | 0 | 61.872 | 0 | 61.872 | 0 | 61.872 | 0 | 61.872 | 0 | 61.872 | 0 | 61.872 | 0 | 61.872 | 0 | 61.872 | 0 | 61.872 | 0 | 61.872 | 0 | 61.872
Укравтогаз (АГНКС Лозова) | 56ZOPHAR40241073 | АГНКС №1 Лозова (ГРС м. Лозова) | 56ZOPHAR40241073 | 78.192
| 56ZOPHAR40241073 |  |  | 78.192 | 0 | 78.192 | 0 | 78.192 | 0 | 78.192 | 0 | 78.192 | 0 | 78.192 | 0 | 78.192 | 0 | 78.192 | 0 | 78.192 | 0 | 78.192 | 0 | 78.192 | 0 | 78.192 | 0 | 78.192
Укравтогаз (АГНКС Лубни) | 56ZOPPOL10029013 | АГНКС №1 Лубни (МГ ШДК 218,4-344,7км) | 56ZOPPOL10029013 | 45.6
| 56ZOPPOL10029013 |  |  | 45.6 | 0 | 45.6 | 0 | 45.6 | 0 | 45.6 | 0 | 45.6 | 0 | 45.6 | 0 | 45.6 | 0 | 45.6 | 0 | 45.6 | 0 | 45.6 | 0 | 45.6 | 0 | 45.6 | 0 | 45.6
Укравтогаз (АГНКС Луцьк) | 56ZOPVOL41228019 | АГНКС №1 Луцьк (ГРС Луцьк) | 56ZOPVOL41228019 | 43.92
| 56ZOPVOL41228019 |  |  | 43.92 | 0 | 43.92 | 0 | 43.92 | 0 | 43.92 | 0 | 43.92 | 0 | 43.92 | 0 | 43.92 | 0 | 43.92 | 0 | 43.92 | 0 | 43.92 | 0 | 43.92 | 0 | 43.92 | 0 | 43.92
ІНВЕСТ ГРУП ДНІПРО (АГНКС МЕТАН-ТОРГ) | 56ZOPDNP4006202H | АГНКС МЕТАН-ТОРГ (ГРС-2 м.Новомосковськ) | 56ZOPDNP4006202H | 88.536
| 56ZOPDNP4006202H |  |  | 88.536 | 0 | 88.536 | 0 | 88.536 | 0 | 88.536 | 0 | 88.536 | 0 | 88.536 | 0 | 88.536 | 0 | 88.536 | 0 | 88.536 | 0 | 88.536 | 0 | 88.536 | 0 | 88.536 | 0 | 88.536
АГНКС ОIК | 56ZOPKIR4048003I | АГНКС №3 (ГРС №2 м.Кропивницький) | 56ZOPKIR4048003I | 109.045
| 56ZOPKIR4048003I |  |  | 109.045 | 0 | 109.045 | 0 | 109.045 | 0 | 109.045 | 0 | 109.045 | 0 | 109.045 | 0 | 109.045 | 0 | 109.045 | 0 | 109.045 | 0 | 109.045 | 0 | 109.045 | 0 | 109.045 | 0 | 109.045
Укравтогаз (АГНКС П-Хмельницький) | 56ZOPKIE10035017 | АГНКС №1 П-Хмелн(г-в ГРС П-Хмелн 13,5км) | 56ZOPKIE10035017 | 146.592
| 56ZOPKIE10035017 |  |  | 146.592 | 0 | 146.592 | 0 | 146.592 | 0 | 146.592 | 0 | 146.592 | 0 | 146.592 | 0 | 146.592 | 0 | 146.592 | 0 | 146.592 | 0 | 146.592 | 0 | 146.592 | 0 | 146.592 | 0 | 146.592
АГНКС Ролшип | 56ZOPRIV41050057 | ГРС Азот з.н.№5 АГНКС "Ролшип" | 56ZOPRIV41050057 | 48
| 56ZOPRIV41050057 |  |  | 48 | 0 | 48 | 0 | 48 | 0 | 48 | 0 | 48 | 0 | 48 | 0 | 48 | 0 | 48 | 0 | 48 | 0 | 48 | 0 | 48 | 0 | 48 | 0 | 48
Укравтогаз (АГНКС Самбiрська) | 56ZOPLVI1000601Q | АГНКС №1 Самбір (ГРС Самбір) | 56ZOPLVI1000601Q | 102.816
| 56ZOPLVI1000601Q |  |  | 102.816 | 0 | 102.816 | 0 | 102.816 | 0 | 102.816 | 0 | 102.816 | 0 | 102.816 | 0 | 102.816 | 0 | 102.816 | 0 | 102.816 | 0 | 102.816 | 0 | 102.816 | 0 | 102.816 | 0 | 102.816
АГНКС Сан Ойл | 56ZOPHML41020023 | АГНКС ТД "Сан Ойл" (ГРС Малиничі) | 56ZOPHML41020023 | 168
| 56ZOPHML41020023 |  |  | 168 | 0 | 168 | 0 | 168 | 0 | 168 | 0 | 168 | 0 | 168 | 0 | 168 | 0 | 168 | 0 | 168 | 0 | 168 | 0 | 168 | 0 | 168 | 0 | 168
АГНКС СВ Трансгаз Рiвне | 56ZOPRIV1002001O | АГНКС "СВ Трансгаз" | 56ZOPRIV1002001O | 99.552
| 56ZOPRIV1002001O |  |  | 99.552 | 0 | 99.552 | 0 | 99.552 | 0 | 99.552 | 0 | 99.552 | 0 | 99.552 | 0 | 99.552 | 0 | 99.552 | 0 | 99.552 | 0 | 99.552 | 0 | 99.552 | 0 | 99.552 | 0 | 99.552
Укравтогаз (АГНКС Свалява) | 56ZOPZAK1005801V | АГНКС №1 Свалява (ГРС Свалява) | 56ZOPZAK1005801V | 44.448
| 56ZOPZAK1005801V |  |  | 44.448 | 0 | 44.448 | 0 | 44.448 | 0 | 44.448 | 0 | 44.448 | 0 | 44.448 | 0 | 44.448 | 0 | 44.448 | 0 | 44.448 | 0 | 44.448 | 0 | 44.448 | 0 | 44.448 | 0 | 44.448
Укравтогаз (АГНКС Сєверодонецьк) | 56ZOPLUG4042905D | АГНКС №1 Сєвєродонецьк (МГ Луг-Лис-Руб) | 56ZOPLUG4042905D | 64.8
| 56ZOPLUG4042905D |  |  | 64.8 | 0 | 64.8 | 0 | 64.8 | 0 | 64.8 | 0 | 64.8 | 0 | 64.8 | 0 | 64.8 | 0 | 64.8 | 0 | 64.8 | 0 | 64.8 | 0 | 64.8 | 0 | 64.8 | 0 | 64.8
АГНКС Торговий дiм "Лiдер" | 56ZOPDON4032002Z | АГНКС ЛІДЕР (ГРС-2 м. Костянтинівка) | 56ZOPDON4032002Z | 66.048
| 56ZOPDON4032002Z |  |  | 66.048 | 0 | 66.048 | 0 | 66.048 | 0 | 66.048 | 0 | 66.048 | 0 | 66.048 | 0 | 66.048 | 0 | 66.048 | 0 | 66.048 | 0 | 66.048 | 0 | 66.048 | 0 | 66.048 | 0 | 66.048
АГНКС Трансгаз Наталiвка | 56ZOPZHI1002701Z | АГНКС ТОВ "Трансгаз" | 56ZOPZHI1002701Z | 288
| 56ZOPZHI1002701Z |  |  | 288 | 0 | 288 | 0 | 288 | 0 | 288 | 0 | 288 | 0 | 288 | 0 | 288 | 0 | 288 | 0 | 288 | 0 | 288 | 0 | 288 | 0 | 288 | 0 | 288
АГНКС Трансгазiндастрi | 56ZOPVOL4121303U | ГРС Ковель на АГНКС Трансгазіндастрі АГ | 56ZOPVOL4121303U | 71.472
| 56ZOPVOL4121303U |  |  | 71.472 | 0 | 71.472 | 0 | 71.472 | 0 | 71.472 | 0 | 71.472 | 0 | 71.472 | 0 | 71.472 | 0 | 71.472 | 0 | 71.472 | 0 | 71.472 | 0 | 71.472 | 0 | 71.472 | 0 | 71.472
АГНКС Фактор Нафтогаз | 56ZOPCHG1006501Z | АГНКС ФАКТОР НАФТОГАЗ(г-в ГРС-3Чернігів) | 56ZOPCHG1006501Z | 270
| 56ZOPCHG1006501Z |  |  | 270 | 0 | 270 | 0 | 270 | 0 | 270 | 0 | 270 | 0 | 270 | 0 | 270 | 0 | 270 | 0 | 270 | 0 | 270 | 0 | 270 | 0 | 270 | 0 | 270
Укравтогаз (АГНКС Херсон) | 56ZOPHRS4019402P | АГНКС №1 Херсон (ГРС 1 м. Херсон) | 56ZOPHRS4019402P | 102.048
| 56ZOPHRS4019402P |  |  | 102.048 | 0 | 102.048 | 0 | 102.048 | 0 | 102.048 | 0 | 102.048 | 0 | 102.048 | 0 | 102.048 | 0 | 102.048 | 0 | 102.048 | 0 | 102.048 | 0 | 102.048 | 0 | 102.048 | 0 | 102.048
Укравтогаз (АГНКС Хмельницький) | 56ZOPHML4099402G | АГНКС №1 Хмельницький (ГРС Хмельницькй1) | 56ZOPHML4099402G | 101.28
| 56ZOPHML4099402G |  |  | 101.28 | 0 | 101.28 | 0 | 101.28 | 0 | 101.28 | 0 | 101.28 | 0 | 101.28 | 0 | 101.28 | 0 | 101.28 | 0 | 101.28 | 0 | 101.28 | 0 | 101.28 | 0 | 101.28 | 0 | 101.28
Укравтогаз (АГНКС Хуст) | 56ZOPZAK4143201A | АГНКС №1 Хуст (ГРС Хуст) | 56ZOPZAK4143201A | 110.4
| 56ZOPZAK4143201A |  |  | 110.4 | 0 | 110.4 | 0 | 110.4 | 0 | 110.4 | 0 | 110.4 | 0 | 110.4 | 0 | 110.4 | 0 | 110.4 | 0 | 110.4 | 0 | 110.4 | 0 | 110.4 | 0 | 110.4 | 0 | 110.4
Укравтогаз (АГНКС Чернiгiв) | 56ZOPCHG4077602W | АГНКС №1 Чернігів (ГРС-2 Чернігів) | 56ZOPCHG4077602W | 276
| 56ZOPCHG4077602W |  |  | 276 | 0 | 276 | 0 | 276 | 0 | 276 | 0 | 276 | 0 | 276 | 0 | 276 | 0 | 276 | 0 | 276 | 0 | 276 | 0 | 276 | 0 | 276 | 0 | 276
Укравтогаз (АГНКС Шепетiвка) | 56ZOPHML10028030 | АГНКС №1 Шепетівка (г-в ГРС Славута 5,9) | 56ZOPHML10028030 | 162.6
| 56ZOPHML10028030 |  |  | 162.6 | 0 | 162.6 | 0 | 162.6 | 0 | 162.6 | 0 | 162.6 | 0 | 162.6 | 0 | 162.6 | 0 | 162.6 | 0 | 162.6 | 0 | 162.6 | 0 | 162.6 | 0 | 162.6 | 0 | 162.6
Укравтогаз (АГНКС-1 Бориспiль) | 56ZOPKIE10035025 | АГНКС №1 Бориспіль (МГ ШПК 429,021км) | 56ZOPKIE10035025 | 147
| 56ZOPKIE10035025 |  |  | 147 | 0 | 147 | 0 | 147 | 0 | 147 | 0 | 147 | 0 | 147 | 0 | 147 | 0 | 147 | 0 | 147 | 0 | 147 | 0 | 147 | 0 | 147 | 0 | 147
Укравтогаз (АГНКС-1 Бровари) | 56ZOPKIE10035041 | АГНКС №1 Бровари (МГ ШПК 429,1-457,07км) | 56ZOPKIE10035041 | 78
| 56ZOPKIE10035041 |  |  | 78 | 0 | 78 | 0 | 78 | 0 | 78 | 0 | 78 | 0 | 78 | 0 | 78 | 0 | 78 | 0 | 78 | 0 | 78 | 0 | 78 | 0 | 78 | 0 | 78
Укравтогаз (АГНКС-1 Куп'янськ) | 56ZOPHAR4023102I | АГНКС №1 Куп'янськ (ГРС-1 м. Куп'янськ) | 56ZOPHAR4023102I | 106.056
| 56ZOPHAR4023102I |  |  | 106.056 | 0 | 106.056 | 0 | 106.056 | 0 | 106.056 | 0 | 106.056 | 0 | 106.056 | 0 | 106.056 | 0 | 106.056 | 0 | 106.056 | 0 | 106.056 | 0 | 106.056 | 0 | 106.056 | 0 | 106.056
Укравтогаз (АГНКС-1 Миколаїв) | 56ZOPMIK4009604F | АГНКС №1 Миколаїв (ГРС-1 м. Миколаїв) | 56ZOPMIK4009604F | 134.547
| 56ZOPMIK4009604F |  |  | 134.547 | 0 | 134.547 | 0 | 134.547 | 0 | 134.547 | 0 | 134.547 | 0 | 134.547 | 0 | 134.547 | 0 | 134.547 | 0 | 134.547 | 0 | 134.547 | 0 | 134.547 | 0 | 134.547 | 0 | 134.547
Укравтогаз (АГНКС-1 Н.Одеса) | 56ZOPMIK1003902O | АГНКС №1 Н.Одеса (г-в до ГРС с. Щербані) | 56ZOPMIK1003902O | 131.4
| 56ZOPMIK1003902O |  |  | 131.4 | 0 | 131.4 | 0 | 131.4 | 0 | 131.4 | 0 | 131.4 | 0 | 131.4 | 0 | 131.4 | 0 | 131.4 | 0 | 131.4 | 0 | 131.4 | 0 | 131.4 | 0 | 131.4 | 0 | 131.4
Укравтогаз (АГНКС-1 Носiвка) | 56ZOPCHG10125038 | АГНКС №1 Носівка (г-в на ГРС Носівка) | 56ZOPCHG10125038 | 190.78
| 56ZOPCHG10125038 |  |  | 190.78 | 0 | 190.78 | 0 | 190.78 | 0 | 190.78 | 0 | 190.78 | 0 | 190.78 | 0 | 190.78 | 0 | 190.78 | 0 | 190.78 | 0 | 190.78 | 0 | 190.78 | 0 | 190.78 | 0 | 190.78
Укравтогаз (АГНКС-1 Фастiв) | 56ZOPKIE1002802Z | АГНКС №1 Фастів (МГ Дашава-Київ 433 км) | 56ZOPKIE1002802Z | 146.784
| 56ZOPKIE1002802Z |  |  | 146.784 | 0 | 146.784 | 0 | 146.784 | 0 | 146.784 | 0 | 146.784 | 0 | 146.784 | 0 | 146.784 | 0 | 146.784 | 0 | 146.784 | 0 | 146.784 | 0 | 146.784 | 0 | 146.784 | 0 | 146.784
Укравтогаз (АГНКС-1 Чорткiв) | 56ZOPTER4131003U | АГНКС №1 Чортків (ГРС Чортків) | 56ZOPTER4131003U | 215.04
| 56ZOPTER4131003U |  |  | 215.04 | 0 | 215.04 | 0 | 215.04 | 0 | 215.04 | 0 | 215.04 | 0 | 215.04 | 0 | 215.04 | 0 | 215.04 | 0 | 215.04 | 0 | 215.04 | 0 | 215.04 | 0 | 215.04 | 0 | 215.04
Укравтогаз (АГНКС-2 Днiпро) | 56ZOPDNP4006303B | АГНКС №2 Дніпро (ГРС-6 м.Дніпро) | 56ZOPDNP4006303B | 118.392
| 56ZOPDNP4006303B |  |  | 118.392 | 0 | 118.392 | 0 | 118.392 | 0 | 118.392 | 0 | 118.392 | 0 | 118.392 | 0 | 118.392 | 0 | 118.392 | 0 | 118.392 | 0 | 118.392 | 0 | 118.392 | 0 | 118.392 | 0 | 118.392
Укравтогаз (АГНКС-2 Миколаїв) | 56ZOPMIK4009702F | АГНКС №2 Миколаїв (ГРС-2 м. Миколаїв) | 56ZOPMIK4009702F | 115.08
| 56ZOPMIK4009702F |  |  | 115.08 | 0 | 115.08 | 0 | 115.08 | 0 | 115.08 | 0 | 115.08 | 0 | 115.08 | 0 | 115.08 | 0 | 115.08 | 0 | 115.08 | 0 | 115.08 | 0 | 115.08 | 0 | 115.08 | 0 | 115.08
Укравтогаз (АГНКС-2 Одеса) | 56ZOPODS1003901J | АГНКС №2 Одеса (АГНКС №2 м. Одеса) | 56ZOPODS1003901J | 79.2
| 56ZOPODS1003901J |  |  | 79.2 | 0 | 79.2 | 0 | 79.2 | 0 | 79.2 | 0 | 79.2 | 0 | 79.2 | 0 | 79.2 | 0 | 79.2 | 0 | 79.2 | 0 | 79.2 | 0 | 79.2 | 0 | 79.2 | 0 | 79.2
Укравтогаз (АГНКС-2 Полтава ) | 56ZOPPOL1006703O | АГНКС №2 Полтава (36 км. г/п-в на АГНКС) | 56ZOPPOL1006703O | 152.472
| 56ZOPPOL1006703O |  |  | 152.472 | 0 | 152.472 | 0 | 152.472 | 0 | 152.472 | 0 | 152.472 | 0 | 152.472 | 0 | 152.472 | 0 | 152.472 | 0 | 152.472 | 0 | 152.472 | 0 | 152.472 | 0 | 152.472 | 0 | 152.472
Укравтогаз (АГНКС-2 Тернопiль) | 56ZOPTER1003201S | АГНКС №2 Тернопіль (ГРС м.Тернопіль) | 56ZOPTER1003201S | 57.6
| 56ZOPTER1003201S |  |  | 57.6 | 0 | 57.6 | 0 | 57.6 | 0 | 57.6 | 0 | 57.6 | 0 | 57.6 | 0 | 57.6 | 0 | 57.6 | 0 | 57.6 | 0 | 57.6 | 0 | 57.6 | 0 | 57.6 | 0 | 57.6
Укравтогаз (АГНКС-2 Харкiв) | 56ZOPHAR40001036 | АГНКС №2 Харків (ГРС-1 м. Харків) | 56ZOPHAR40001036 | 44.544
| 56ZOPHAR40001036 |  |  | 44.544 | 0 | 44.544 | 0 | 44.544 | 0 | 44.544 | 0 | 44.544 | 0 | 44.544 | 0 | 44.544 | 0 | 44.544 | 0 | 44.544 | 0 | 44.544 | 0 | 44.544 | 0 | 44.544 | 0 | 44.544
Укравтогаз (АГНКС-3 Київ) | 56ZOPKYI4084903A | АГНКС №3 Київ (ГРС-4 Київ) | 56ZOPKYI4084903A | 97.92
| 56ZOPKYI4084903A |  |  | 97.92 | 0 | 97.92 | 0 | 97.92 | 0 | 97.92 | 0 | 97.92 | 0 | 97.92 | 0 | 97.92 | 0 | 97.92 | 0 | 97.92 | 0 | 97.92 | 0 | 97.92 | 0 | 97.92 | 0 | 97.92
АГНКС-Екогаз-2005 | 56ZOPKIE10028010 | АГНКС Екогаз - 2005 (г-в до ГРС Рокитне) | 56ZOPKIE10028010 | 52.8
| 56ZOPKIE10028010 |  |  | 52.8 | 0 | 52.8 | 0 | 52.8 | 0 | 52.8 | 0 | 52.8 | 0 | 52.8 | 0 | 52.8 | 0 | 52.8 | 0 | 52.8 | 0 | 52.8 | 0 | 52.8 | 0 | 52.8 | 0 | 52.8
Азовсталь МК | 56ZOPDON40299027 | Азовсталь (ГРС-1 м. Маріуполь) | 56ZOPDON40299027 | 4033.992
| 56ZOPDON40299027 |  |  | 4033.992 | 489.617 | 3544.375 | 489.617 | 3544.375 | 489.617 | 3544.375 | 489.617 | 3544.375 | 489.617 | 3544.375 | 489.617 | 3544.375 | 489.617 | 3544.375 | 489.617 | 3544.375 | 489.617 | 3544.375 | 489.617 | 3544.375 | 489.617 | 3544.375 | 489.617 | 3544.375
Арабський Енергетичний Альянс (Кувейт Ен | 56ZE-93-00015509 | УППГ Білоусівка | 56ZIPPOL1006003J | 78.048
| 56ZE-93-00015509 |  |  | 78.048 | 0 | 78.048 | 0 | 78.048 | 0 | 78.048 | 0 | 78.048 | 0 | 78.048 | 0 | 78.048 | 0 | 78.048 | 0 | 78.048 | 0 | 78.048 | 0 | 78.048 | 0 | 78.048 | 0 | 78.048
АЛД | 56ZE-92-0LM4HT-E | ТДПУ свердловина №1 Вороново | 56ZIPLUG11096008 | 842.4
| 56ZE-92-0LM4HT-E |  |  | 842.4 | 0 | 842.4 | 0 | 842.4 | 0 | 842.4 | 0 | 842.4 | 0 | 842.4 | 0 | 842.4 | 0 | 842.4 | 0 | 842.4 | 0 | 842.4 | 0 | 842.4 | 0 | 842.4 | 0 | 842.4
Завод кольорових металів (Артемівськ) | 56ZOPDON4033302I | ТОВ ЗКМ (ГРС м. Артемівськ) | 56ZOPDON4033302I | 25.896
| 56ZOPDON4033302I |  |  | 25.896 | 0 | 25.896 | 0 | 25.896 | 0 | 25.896 | 0 | 25.896 | 0 | 25.896 | 0 | 25.896 | 0 | 25.896 | 0 | 25.896 | 0 | 25.896 | 0 | 25.896 | 0 | 25.896 | 0 | 25.896
Асканiя-Флора | 56ZOPKIE4087402S | ТОВ Асканія-Флора (ГРС Бровари) | 56ZOPKIE4087402S | 240
| 56ZOPKIE4087402S |  |  | 240 | 0 | 240 | 0 | 240 | 0 | 240 | 0 | 240 | 0 | 240 | 0 | 240 | 0 | 240 | 0 | 240 | 0 | 240 | 0 | 240 | 0 | 240 | 0 | 240
Вiнницька птахофаб. (Ладижин) | 56ZOPVIN4056903C | МХП (ГРС ЛАДИЖИН) | 56ZOPVIN4056903C | 384
| 56ZOPVIN4056903C |  |  | 384 | 0 | 384 | 0 | 384 | 0 | 384 | 0 | 384 | 0 | 384 | 0 | 384 | 0 | 384 | 0 | 384 | 0 | 384 | 0 | 384 | 0 | 384 | 0 | 384
Вiнницька птахофаб. (Четвертинiвка) | 56ZOPVIN4058502K | МХП (ГРС Четвертинівка) | 56ZOPVIN4058502K | 504
| 56ZOPVIN4058502K |  |  | 504 | 0 | 504 | 0 | 504 | 0 | 504 | 0 | 504 | 0 | 504 | 0 | 504 | 0 | 504 | 0 | 504 | 0 | 504 | 0 | 504 | 0 | 504 | 0 | 504
Вагінтур | 56ZOPZAK1006902K | КВОГ ПТСВКП "Вагінтур" | 56ZOPZAK1006902K | 0.384
| 56ZOPZAK1006902K |  |  | 0.384 | 0 | 0.384 | 0 | 0.384 | 0 | 0.384 | 0 | 0.384 | 0 | 0.384 | 0 | 0.384 | 0 | 0.384 | 0 | 0.384 | 0 | 0.384 | 0 | 0.384 | 0 | 0.384 | 0 | 0.384
ВЕСТ-ГАЗ-ПЛЮС | 56ZE-92-140P0009 | ТДПУ Прирічна (нова точка) | 56ZIPPOL1105820M | 109.656
| 56ZE-92-140P0009 |  |  | 109.656 | 0 | 109.656 | 0 | 109.656 | 0 | 109.656 | 0 | 109.656 | 0 | 109.656 | 0 | 109.656 | 0 | 109.656 | 0 | 109.656 | 0 | 109.656 | 0 | 109.656 | 0 | 109.656 | 0 | 109.656
Вінницягаз | 56ZG-DSO-010000O | АГНКС-1 Вінниця (ГРС Вінниця Північна) | 56ZOPVIN4092311X | 104.208
Вінницягаз | 56ZG-DSO-010000O | Андрушівка (ГРС Андрушівка Погреб. р-н) | 56ZOPVIN4057701J | 70.152
Вінницягаз | 56ZG-DSO-010000O | Бар (ГРС м. Бар) | 56ZOPVIN4061001Y | 399.84
Вінницягаз | 56ZG-DSO-010000O | Брацлав (ГРС Брацлав) | 56ZOPVIN4056601S | 60.576
Вінницягаз | 56ZG-DSO-010000O | Вища Кропивна (ГРС Вища Кропивна) | 56ZOPVIN4057801F | 57.72
Вінницягаз | 56ZG-DSO-010000O | Війтівці (ГРС Війтівці) | 56ZOPVIN4093201Z | 150.408
Вінницягаз | 56ZG-DSO-010000O | Вінниця Південна (ГРС Вінниця Південна) | 56ZOPVIN40921017 | 1352.95
Вінницягаз | 56ZG-DSO-010000O | Вінниця Північна(ГРС Вінниця Північна) | 56ZOPVIN40922013 | 1082.35
Вінницягаз | 56ZG-DSO-010000O | Вінниця Східна (ГРС Вінниця Східна) | 56ZOPVIN4092401W | 240
Вінницягаз | 56ZG-DSO-010000O | Воловодівка (ГРС Воловодівка) | 56ZOPVIN4057901B | 37.344
Вінницягаз | 56ZG-DSO-010000O | Вороновиця (ГРС Вороновиця) | 56ZOPVIN4056701O | 120
Вінницягаз | 56ZG-DSO-010000O | Гайсин (ГРС Гайсин) | 56ZOPVIN4056801K | 550.176
Вінницягаз | 56ZG-DSO-010000O | Глухівці (ГРС Глухівці) | 56ZOPVIN40930016 | 120
Вінницягаз | 56ZG-DSO-010000O | Гнівань (ГРС Гнівань) | 56ZOPVIN4092501S | 379.176
Вінницягаз | 56ZG-DSO-010000O | ГРС SP 3 КС-19 | 56ZOPVIN20030020 | 116.352
Вінницягаз | 56ZG-DSO-010000O | Жмеринка (ГРС м. Жмеринка) | 56ZOPVIN4061101U | 530.016
Вінницягаз | 56ZG-DSO-010000O | Іллінці (ГРС Іллінці) | 56ZOPVIN40589016 | 223.032
Вінницягаз | 56ZG-DSO-010000O | Калинівка (ГРС Калинівка) | 56ZOPVIN4092601O | 217.944
Вінницягаз | 56ZG-DSO-010000O | Козятин (ГРС Козятин) | 56ZOPVIN4092702I | 480
Вінницягаз | 56ZG-DSO-010000O | Корделівка (ГРС Корделівка) | 56ZOPVIN4093401R | 152.21
Вінницягаз | 56ZG-DSO-010000O | Красне (ГРС Красне) | 56ZOPVIN40580015 | 86.4
Вінницягаз | 56ZG-DSO-010000O | Краснопілка (ГРС Велика Севастянівка) | 56ZOPCHR4060202R | 88.992
Вінницягаз | 56ZG-DSO-010000O | Ладижин (ГРС Ладижин) | 56ZOPVIN4056902E | 139.32
Вінницягаз | 56ZG-DSO-010000O | Ладижин ТЕС (ГРС Ладижин) | 56ZOPVIN4056901G | 1210.872
Вінницягаз | 56ZG-DSO-010000O | Ластівка (ГРС Ластівка) | 56ZOPVIN40940011 | 98.712
Вінницягаз | 56ZG-DSO-010000O | Липовець (ГРС Липовець) | 56ZOPVIN40572012 | 132.336
Вінницягаз | 56ZG-DSO-010000O | Лип'ятин (ГРС Краснопіль) | 56ZOPZHI4097002W | 24
Вінницягаз | 56ZG-DSO-010000O | Літин (ГРС смт. Літин) | 56ZOPVIN4061201Q | 210
Вінницягаз | 56ZG-DSO-010000O | Люлинці (ГРС Люлинці) | 56ZOPVIN4093501N | 24
Вінницягаз | 56ZG-DSO-010000O | Мартинівка ( ГРС с. Мартинівка) | 56ZOPVIN4061301M | 82.44
Вінницягаз | 56ZG-DSO-010000O | Махнівка (ГРС Махнівка) | 56ZOPVIN4093301V | 67.66
Вінницягаз | 56ZG-DSO-010000O | Митки (ПВВГ с. Митки) | 56ZOPVIN2003101Z | 61.2
Вінницягаз | 56ZG-DSO-010000O | Могилів Подільський (ГРС м. М.Подільськ) | 56ZOPVIN4126101M | 398.443
Вінницягаз | 56ZG-DSO-010000O | Мурафа (ГРС с. Мурафа) | 56ZOPVIN4061401I | 137.619
Вінницягаз | 56ZG-DSO-010000O | Немирів місто (ГРС Немирів) | 56ZOPVIN40570028 | 100.416
Вінницягаз | 56ZG-DSO-010000O | Немирів район (ГРС Немирів) | 56ZOPVIN4057001A | 149.04
Вінницягаз | 56ZG-DSO-010000O | Носівці (ГРС Носівці) | 56ZOPVIN2002701G | 72
Вінницягаз | 56ZG-DSO-010000O | Оратів (ГРС Оратів) | 56ZOPVIN40590010 | 72.559
Вінницягаз | 56ZG-DSO-010000O | Осична (ГРС Осична) | 56ZOPVIN40581011 | 32.214
Вінницягаз | 56ZG-DSO-010000O | Пасинки (ГРС с. Пасинки) | 56ZOPVIN4061501E | 46.35
Вінницягаз | 56ZG-DSO-010000O | Перемога (ГРС Перемога) | 56ZOPVIN4093601J | 190.25
Вінницягаз | 56ZG-DSO-010000O | Побережне (ГРС Побережне) | 56ZOPVIN4058201Y | 56.856
Вінницягаз | 56ZG-DSO-010000O | Погребище (ГРС Погребище) | 56ZOPVIN40571016 | 120
Вінницягаз | 56ZG-DSO-010000O | Подорожне (ГРС Сміла(Іванопіль)) | 56ZOPVIN4098102C | 38.4
Вінницягаз | 56ZG-DSO-010000O | Радівка (ГРС Радівка) | 56ZOPVIN4093701F | 38.4
Вінницягаз | 56ZG-DSO-010000O | Сальник (ГРС Сальник) | 56ZOPVIN4093801B | 72
Вінницягаз | 56ZG-DSO-010000O | Сальниця (ГРС Сальниця) | 56ZOPVIN40939017 | 67.66
Вінницягаз | 56ZG-DSO-010000O | Сьомаки (ГРС с. Сьомаки) | 56ZOPVIN4061601A | 72
Вінницягаз | 56ZG-DSO-010000O | Тарасівка (ГРС Тарасівка Тульчинський р) | 56ZOPVIN4058301U | 58.896
Вінницягаз | 56ZG-DSO-010000O | Теплик (ГРС Теплик) | 56ZOPVIN4059101X | 240
Вінницягаз | 56ZG-DSO-010000O | Тернівка (ГРС Райгородок) | 56ZOPZHI40978012 | 38.4
Вінницягаз | 56ZG-DSO-010000O | Тиврів (ГРС Тиврів) | 56ZOPVIN4057301Z | 72
Вінницягаз | 56ZG-DSO-010000O | Томашпіль (ГРС Томашпіль) | 56ZOPVIN4057401V | 412.656
Вінницягаз | 56ZG-DSO-010000O | Тростянец (ГРС Тростянець) | 56ZOPVIN4064201B | 240
Вінницягаз | 56ZG-DSO-010000O | Троща (ГРС Троща) | 56ZOPVIN4058401Q | 72.12
Вінницягаз | 56ZG-DSO-010000O | Тульчин місто (ГРС Тульчин) | 56ZOPVIN4057601N | 96
Вінницягаз | 56ZG-DSO-010000O | Турбів (ГРС Турбів) | 56ZOPVIN4094201U | 120
Вінницягаз | 56ZG-DSO-010000O | Тягун (ГРС Тягун) | 56ZOPVIN2002801C | 50.806
Вінницягаз | 56ZG-DSO-010000O | Хімпром (ГРС Вінниця Північна) | 56ZOPVIN40922021 | 1200
Вінницягаз | 56ZG-DSO-010000O | Хмільник (ГРС Хмільник) | 56ZOPVIN4092801G | 240
Вінницягаз | 56ZG-DSO-010000O | Хомутинці (ГРС Хомутинці) | 56ZOPVIN4094101Y | 120
Вінницягаз | 56ZG-DSO-010000O | Четвертинівка (ГРС Четвертинівка) | 56ZOPVIN4058501M | 50.04
Вінницягаз | 56ZG-DSO-010000O | Чечелівка (ГРС Чечелівка) | 56ZOPVIN4058601I | 94.968
Вінницягаз | 56ZG-DSO-010000O | Шляхова (ГРС Шляхова) | 56ZOPVIN4058701E | 146.928
Вінницягаз | 56ZG-DSO-010000O | Ялтушків (ГРС с.Дашківці) | 56ZOPHML4062502S | 54.6
Вінницягаз | 56ZG-DSO-010000O | Ярмолинці (ГРС Ярмолинці) | 56ZOPVIN40588028 | 72
| 56ZG-DSO-010000O |  |  | 13714.007 | 5.9576 | 13708.0494 | 5.9576 | 13708.0494 | 5.9576 | 13708.0494 | 5.9576 | 13708.0494 | 5.9576 | 13708.0494 | 5.9576 | 13708.0494 | 5.9576 | 13708.0494 | 5.9576 | 13708.0494 | 5.9576 | 13708.0494 | 5.9576 | 13708.0494 | 5.9576 | 13708.0494 | 5.9576 | 13708.0494
Волиньгаз | 56ZG-DSO-0500000 | Берестечко (ГРС Берестечко) | 56ZOPVOL4124201N | 115.776
Волиньгаз | 56ZG-DSO-0500000 | Бузаки (ГРС Бузаки) | 56ZOPVOL4121401U | 46.32
Волиньгаз | 56ZG-DSO-0500000 | Буцинь (ГРС Буцинь) | 56ZOPVOL4121501Q | 22.944
Волиньгаз | 56ZG-DSO-0500000 | В. Волинський (ГРС Володимир Волинський) | 56ZOPVOL4121703E | 518.52
Волиньгаз | 56ZG-DSO-0500000 | Велика Глуша (ГРС Велика Глуша) | 56ZOPVOL4121601M | 89.328
Волиньгаз | 56ZG-DSO-0500000 | Голоби (ГРС Голоби) | 56ZOPVOL4121801E | 36.336
Волиньгаз | 56ZG-DSO-0500000 | Горохів (ГРС Горохів) | 56ZOPVOL4121901A | 360
Волиньгаз | 56ZG-DSO-0500000 | Дерно (ГРС Дерно) | 56ZOPVOL41220014 | 55.464
Волиньгаз | 56ZG-DSO-0500000 | Іваничі (ГРС Іваничі) | 56ZOPVOL4122201X | 211.824
Волиньгаз | 56ZG-DSO-0500000 | Кам. Каширський (ГРС Камінь Каширський) | 56ZOPVOL4122301T | 167.352
Волиньгаз | 56ZG-DSO-0500000 | Ківерці (ГРС Прилуцьке) | 56ZOPVOL4123501G | 240.624
Волиньгаз | 56ZG-DSO-0500000 | Ковель (ГРС Ковель) | 56ZOPVOL4121301Y | 594.84
Волиньгаз | 56ZG-DSO-0500000 | Кортеліси (ГРС Кортеліси) | 56ZOPVOL4122401P | 52.8
Волиньгаз | 56ZG-DSO-0500000 | Купичів (ГРС Купичів) | 56ZOPVOL4122601H | 37.2
Волиньгаз | 56ZG-DSO-0500000 | Локачі (ГРС Локачі) | 56ZOPVOL4122701D | 82.776
Волиньгаз | 56ZG-DSO-0500000 | Луцьк (ГРС Луцьк) | 56ZOPVOL41228027 | 645.84
Волиньгаз | 56ZG-DSO-0500000 | Луцьк (ГРС Прилуцьке) | 56ZOPVOL4123502E | 639.792
Волиньгаз | 56ZG-DSO-0500000 | Любешів (ГРС Любешів) | 56ZOPVOL41229015 | 141.432
Волиньгаз | 56ZG-DSO-0500000 | Люблінець (ГРС Ковель) | 56ZOPVOL4121302W | 130.128
Волиньгаз | 56ZG-DSO-0500000 | Любче (ГРС Переспа) | 56ZOPVOL4123401K | 36.6
Волиньгаз | 56ZG-DSO-0500000 | Мощена (ГРС Мощена) | 56ZOPVOL4123011X | 37.128
Волиньгаз | 56ZG-DSO-0500000 | Нововолинськ (ГРС Нововолинськ) | 56ZOPVOL4123101W | 693.984
Волиньгаз | 56ZG-DSO-0500000 | Облапи (ГРС Облапи) | 56ZOPVOL4123201S | 74.136
Волиньгаз | 56ZG-DSO-0500000 | Охнівка (ГРС Охнівка) | 56ZOPVOL4123301O | 52.992
Волиньгаз | 56ZG-DSO-0500000 | Ратно (ГРС Ратно) | 56ZOPVOL4123601C | 243
Волиньгаз | 56ZG-DSO-0500000 | Рожище (ГРС Рожище) | 56ZOPVOL41237018 | 268.848
Волиньгаз | 56ZG-DSO-0500000 | Рокині (ГРС Рокині) | 56ZOPVOL41238014 | 278.064
Волиньгаз | 56ZG-DSO-0500000 | Ружин (ГРС Ружин) | 56ZOPVOL41239010 | 23.976
Волиньгаз | 56ZG-DSO-0500000 | Селець (ГРС Селець) | 56ZOPVOL4124001V | 6.768
Волиньгаз | 56ZG-DSO-0500000 | Сенкевичівка (ГРС Сенкевичівка) | 56ZOPVOL4124101R | 158.904
Волиньгаз | 56ZG-DSO-0500000 | Соснина (ГРС Соснина) | 56ZOPVOL4124301J | 81.96
Волиньгаз | 56ZG-DSO-0500000 | Стара Вижівка (ГРС Стара Вижівка) | 56ZOPVOL4124401F | 83.832
Волиньгаз | 56ZG-DSO-0500000 | Терешківці (ГРС Терешківці) | 56ZOPVOL4124501B | 57.768
Волиньгаз | 56ZG-DSO-0500000 | Торчин (ГРС Торчин) | 56ZOPVOL41246017 | 80.856
Волиньгаз | 56ZG-DSO-0500000 | Турійськ (ГРС Турійськ) | 56ZOPVOL41247013 | 92.616
Волиньгаз | 56ZG-DSO-0500000 | Туропін (ГРС Туропін) | 56ZOPVOL4124811X | 66.336
Волиньгаз | 56ZG-DSO-0500000 | Устилуг (ГРС Устилуг) | 56ZOPVOL4124901W | 228.984
Волиньгаз | 56ZG-DSO-0500000 | Цумань (ГРС Цумань) | 56ZOPVOL4125001Q | 27.192
| 56ZG-DSO-0500000 |  |  | 6783.24 | 4.6822 | 6778.5578 | 4.6822 | 6778.5578 | 4.6822 | 6778.5578 | 4.6822 | 6778.5578 | 4.6822 | 6778.5578 | 4.6822 | 6778.5578 | 4.6822 | 6778.5578 | 4.6822 | 6778.5578 | 4.6822 | 6778.5578 | 4.6822 | 6778.5578 | 4.6822 | 6778.5578 | 4.6822 | 6778.5578
Волинь-цемент (Дікергофф Цемент Україна) | 56ZOPRIV4105601S | ГРС Здолбунів з.н.№3 "Волинь-Цемент" | 56ZOPRIV4105601S | 720
| 56ZOPRIV4105601S |  |  | 720 | 0 | 720 | 0 | 720 | 0 | 720 | 0 | 720 | 0 | 720 | 0 | 720 | 0 | 720 | 0 | 720 | 0 | 720 | 0 | 720 | 0 | 720 | 0 | 720
МОТОР СІЧ Волочиський МЗ | 56ZOPHML4099803Z | з-д Мотор Січ (ГРС Волочиськ) | 56ZOPHML4099803Z | 76.13
| 56ZOPHML4099803Z |  |  | 76.13 | 0 | 76.13 | 0 | 76.13 | 0 | 76.13 | 0 | 76.13 | 0 | 76.13 | 0 | 76.13 | 0 | 76.13 | 0 | 76.13 | 0 | 76.13 | 0 | 76.13 | 0 | 76.13 | 0 | 76.13
Газінвест | 56ZE-92-0000350W | ГРС Чорногузи з УПГ Славське | 56ZIPCHV41328029 | 59.616
| 56ZE-92-0000350W |  |  | 59.616 | 0 | 59.616 | 0 | 59.616 | 0 | 59.616 | 0 | 59.616 | 0 | 59.616 | 0 | 59.616 | 0 | 59.616 | 0 | 59.616 | 0 | 59.616 | 0 | 59.616 | 0 | 59.616 | 0 | 59.616
Газовик | 56ZG-DSO-020000I | Кирнасівка (ГРС Тульчин) | 56ZOPVIN4057602L | 144
Газовик | 56ZG-DSO-020000I | Моївка (ГРС Томашпіль) | 56ZOPVIN4057402T | 192
| 56ZG-DSO-020000I |  |  | 336 | 0 | 336 | 0 | 336 | 0 | 336 | 0 | 336 | 0 | 336 | 0 | 336 | 0 | 336 | 0 | 336 | 0 | 336 | 0 | 336 | 0 | 336 | 0 | 336
Газпостачсервіс | 56ZG-DSO-030000C | ТОВ Газпостачсервіс (ГРС Вінниця Півн.) | 56ZOPVIN4092213X | 153.6
| 56ZG-DSO-030000C |  |  | 153.6 | 0 | 153.6 | 0 | 153.6 | 0 | 153.6 | 0 | 153.6 | 0 | 153.6 | 0 | 153.6 | 0 | 153.6 | 0 | 153.6 | 0 | 153.6 | 0 | 153.6 | 0 | 153.6 | 0 | 153.6
Газтранзит | 56ZOPODS2005501H | ПВВГ КС Тарутине | 56ZOPODS2005501H | 0
| 56ZOPODS2005501H |  |  | 0 | 0 | 0 | 0 | 0 | 0 | 0 | 0 | 0 | 0 | 0 | 0 | 0 | 0 | 0 | 0 | 0 | 0 | 0 | 0 | 0 | 0 | 0 | 0 | 0
Гал-Кат ТДВ | 56ZOPLVI4110305U | АГРС Холодновідка ВОГ "Гал-Кат" | 56ZOPLVI4110305U | 96
| 56ZOPLVI4110305U |  |  | 96 | 0 | 96 | 0 | 96 | 0 | 96 | 0 | 96 | 0 | 96 | 0 | 96 | 0 | 96 | 0 | 96 | 0 | 96 | 0 | 96 | 0 | 96 | 0 | 96
ЕСКАНДА (АГНКС (Кобеляцьке АТП ) | 56ZOPPOL4047102Y | АГНКС ТОВ ЕСКАНДА (ГРС Кобеляки вихід 2) | 56ZOPPOL4047102Y | 8.52
| 56ZOPPOL4047102Y |  |  | 8.52 | 0 | 8.52 | 0 | 8.52 | 0 | 8.52 | 0 | 8.52 | 0 | 8.52 | 0 | 8.52 | 0 | 8.52 | 0 | 8.52 | 0 | 8.52 | 0 | 8.52 | 0 | 8.52 | 0 | 8.52
Девон | 56ZE-92-0000340Z | УКПГ Девон | 56ZIPHAR1003527Q | 463.63
| 56ZE-92-0000340Z |  |  | 463.63 | 0 | 463.63 | 0 | 463.63 | 0 | 463.63 | 0 | 463.63 | 0 | 463.63 | 0 | 463.63 | 0 | 463.63 | 0 | 463.63 | 0 | 463.63 | 0 | 463.63 | 0 | 463.63 | 0 | 463.63
Дніпровський металургійний к-т | 56ZOPDNP40138030 | ККЦ (ГРС-1 м. Кам'янське) | 56ZOPDNP40138030 | 1062.984
| 56ZOPDNP40138030 |  |  | 1062.984 | 146 | 916.984 | 146 | 916.984 | 146 | 916.984 | 146 | 916.984 | 146 | 916.984 | 146 | 916.984 | 146 | 916.984 | 146 | 916.984 | 146 | 916.984 | 146 | 916.984 | 146 | 916.984 | 146 | 916.984
Дніпрогаз | 56ZG-DSO-070000P | Аеропорт (ГРС "Аеропорт") | 56ZOPDNP40066013 | 273.36
Дніпрогаз | 56ZG-DSO-070000P | Дніпро (ГРС "Красноармійська") | 56ZOPDNP4006711X | 2029.416
Дніпрогаз | 56ZG-DSO-070000P | Дніпро 6 (ГРС-6 м.Дніпро) | 56ZOPDNP4006301F | 1093.416
Дніпрогаз | 56ZG-DSO-070000P | Дніпро 7 (ГРС-7 м. Дніпро) | 56ZOPDNP4006401B | 1894.128
Дніпрогаз | 56ZG-DSO-070000P | Дніпро 9а (ГРС-9а м. Дніпро) | 56ZOPDNP40065017 | 1440
Дніпрогаз | 56ZG-DSO-070000P | Дніпрогаз (ГРС "Азот"м.Кам'янське) | 56ZOPDNP4014201N | 38.4
Дніпрогаз | 56ZG-DSO-070000P | з-д Петровського (ГРС-7 м. Дніпро) | 56ZOPDNP40064029 | 1758.12
Дніпрогаз | 56ZG-DSO-070000P | ПДДРЕС (ГРС "Придніпровська") | 56ZOPDNP4007001M | 3600
Дніпрогаз | 56ZG-DSO-070000P | ПМЗ (ГРС-6 м.Дніпро) | 56ZOPDNP4006302D | 2880
Дніпрогаз | 56ZG-DSO-070000P | Придніпровська (ГРС "Придніпровська") | 56ZOPDNP4007002K | 206.808
Дніпрогаз | 56ZG-DSO-070000P | Птахофабрика За мир (ГРС ПТФ "За мир") | 56ZOPDNP4006901S | 39.072
| 56ZG-DSO-070000P |  |  | 15252.72 | 7.2949 | 15245.4251 | 7.2949 | 15245.4251 | 7.2949 | 15245.4251 | 7.2949 | 15245.4251 | 7.2949 | 15245.4251 | 7.2949 | 15245.4251 | 7.2949 | 15245.4251 | 7.2949 | 15245.4251 | 7.2949 | 15245.4251 | 7.2949 | 15245.4251 | 7.2949 | 15245.4251 | 7.2949 | 15245.4251
Дніпропетровськгаз | 56ZG-DSO-060000V | 2-й ввід Павлоград (ГРС м. Тернівка) | 56ZOPDNP4008702O | 720
Дніпропетровськгаз | 56ZG-DSO-060000V | Аміак-76 (ГРС "Азот"м.Кам'янське) | 56ZOPDNP4014101R | 2119.968
Дніпропетровськгаз | 56ZG-DSO-060000V | Андріївка (ГРС с. Андріївка) | 56ZOPDNP4016201D | 39.264
Дніпропетровськгаз | 56ZG-DSO-060000V | Апостолове (ГРС м. Апостолове) | 56ZOPDNP4015401A | 240
Дніпропетровськгаз | 56ZG-DSO-060000V | Бройлерна ф-ка (ГРС-1 м. Нікополь) | 56ZOPDNP4014304D | 181.2
Дніпропетровськгаз | 56ZG-DSO-060000V | Булахівка (ГРС с. Булахівка) | 56ZOPDNP4007101I | 84.552
Дніпропетровськгаз | 56ZG-DSO-060000V | Варварівка (ГРС с. Варварівка) | 56ZOPDNP4007201E | 92.016
Дніпропетровськгаз | 56ZG-DSO-060000V | Васильківка (ГРС смт. Васильківка) | 56ZOPDNP4009001C | 152.208
Дніпропетровськгаз | 56ZG-DSO-060000V | Вербки (ГРС с. Вербки) | 56ZOPDNP4007301A | 24
Дніпропетровськгаз | 56ZG-DSO-060000V | Верхівцеве (ГРС м. Верхівцеве) | 56ZOPDNP40163019 | 202.872
Дніпропетровськгаз | 56ZG-DSO-060000V | Верхньодніпровськ (ГРС м.Верхньодніпров | 56ZOPDNP40155016 | 266.352
Дніпропетровськгаз | 56ZG-DSO-060000V | Вишневе (ГРС с. Вишневе) | 56ZOPDNP40165011 | 51.672
Дніпропетровськгаз | 56ZG-DSO-060000V | Вільногірськ (ГРС м. Вільногірськ) | 56ZOPDNP40156012 | 731.664
Дніпропетровськгаз | 56ZG-DSO-060000V | Водолазьке (ГРС с. Водолазьке) | 56ZOPDNP40074016 | 108.384
Дніпропетровськгаз | 56ZG-DSO-060000V | Володимирівка (ГРС с. Володимирівка) | 56ZOPDNP40075012 | 240
Дніпропетровськгаз | 56ZG-DSO-060000V | Ганно-Мусіївка (ГРС с. Ганно-Мусіївка) | 56ZOPDNP4018801G | 67.656
Дніпропетровськгаз | 56ZG-DSO-060000V | Гвардійське (ГРС с. Гвардійське) | 56ZOPDNP4007601Z | 240
Дніпропетровськгаз | 56ZG-DSO-060000V | Голубівка (ГРС с. Голубівка) | 56ZOPDNP40031011 | 108.312
Дніпропетровськгаз | 56ZG-DSO-060000V | Губиниха (ГРС смт. Губиниха) | 56ZOPDNP4007701V | 240
Дніпропетровськгаз | 56ZG-DSO-060000V | Гуляй Поле (ГРС с. Гуляй Поле) | 56ZOPDNP4016701U | 67.656
Дніпропетровськгаз | 56ZG-DSO-060000V | Дмитрівка (ГРС с. Дмитрівка) | 56ZOPDNP4016901M | 13.632
Дніпропетровськгаз | 56ZG-DSO-060000V | ДМК (ГРС-1 м.Кам'янське) | 56ZOPDNP40138022 | 2400
Дніпропетровськгаз | 56ZG-DSO-060000V | Жовті Води (ГРС м. Жовті Води) | 56ZOPDNP4015702X | 240
Дніпропетровськгаз | 56ZG-DSO-060000V | Завод (ГРС м. Павлоград) | 56ZOPDNP4006802U | 126.384
Дніпропетровськгаз | 56ZG-DSO-060000V | Зелена Балка (ГРС с. Зелена Балка) | 56ZOPDNP4017001G | 49.512
Дніпропетровськгаз | 56ZG-DSO-060000V | Зеленодольськ (ГРС м. Зеленодольськ) | 56ZOPDNP4017102A | 176.904
Дніпропетровськгаз | 56ZG-DSO-060000V | Зоряне (ГРС с. Зоряне) | 56ZOPDNP4016801Q | 72
Дніпропетровськгаз | 56ZG-DSO-060000V | Казначеївка (ГРС с. Казначеївка) | 56ZOPDNP4007801R | 67.224
Дніпропетровськгаз | 56ZG-DSO-060000V | Кам'янське 1 (ГРС-1 м. Кам'янське) | 56ZOPDNP40138014 | 1680
Дніпропетровськгаз | 56ZG-DSO-060000V | Кам'янське 2 (ГРС-2 м. Кам'янське) | 56ZOPDNP4013903X | 364.8
Дніпропетровськгаз | 56ZG-DSO-060000V | Карпівка (ГРС с. Карпівка) | 56ZOPDNP40173014 | 53.448
Дніпропетровськгаз | 56ZG-DSO-060000V | Катеринівка (ГРС с. Катеринівка) | 56ZOPDNP4007901N | 40.296
Дніпропетровськгаз | 56ZG-DSO-060000V | КПК (ГРС м. Верхньодніпровськ) | 56ZOPDNP40155024 | 367.752
Дніпропетровськгаз | 56ZG-DSO-060000V | Кривий Ріг 4 (ГРС- 4 м.Кривий Ріг) | 56ZOPDNP4014901W | 603.216
Дніпропетровськгаз | 56ZG-DSO-060000V | Криворізька ТЕС (ГРС м. Зеленодольськ) | 56ZOPDNP4017101C | 1920
Дніпропетровськгаз | 56ZG-DSO-060000V | Кринички (ГРС-3 м. Кам'янське) | 56ZOPDNP4014003R | 225.24
Дніпропетровськгаз | 56ZG-DSO-060000V | Липове (ГРС с. Липове) | 56ZOPDNP4017501X | 72
Дніпропетровськгаз | 56ZG-DSO-060000V | Лівий берег (ГРС-3 м. Кам'янське) | 56ZOPDNP4014001V | 776.04
Дніпропетровськгаз | 56ZG-DSO-060000V | Лозуватка (ГРС с. Лозуватка) | 56ZOPDNP4017601T | 67.656
Дніпропетровськгаз | 56ZG-DSO-060000V | Лошкарівка (ГРС с. Лошкарівка) | 56ZOPDNP4017701P | 72
Дніпропетровськгаз | 56ZG-DSO-060000V | Любимівка (ГРС с. Любимівка) | 56ZOPDNP4008001H | 116.616
Дніпропетровськгаз | 56ZG-DSO-060000V | Марганець (ГРС м. Марганець) | 56ZOPDNP4015801V | 240
Дніпропетровськгаз | 56ZG-DSO-060000V | Мар'янівка (ГРС с. Мар'янівка) | 56ZOPDNP4008101D | 72
Дніпропетровськгаз | 56ZG-DSO-060000V | Межова (ГРС смт. Межова) | 56ZOPDNP40091018 | 71.328
Дніпропетровськгаз | 56ZG-DSO-060000V | НЗФ (ГРС-1 м. Нікополь) | 56ZOPDNP4014303F | 94.896
Дніпропетровськгаз | 56ZG-DSO-060000V | Нікополь 1 (ГРС-1 м. Нікополь) | 56ZOPDNP4014302H | 720
Дніпропетровськгаз | 56ZG-DSO-060000V | Новозалісся (ГРС с. Новозалісся) | 56ZOPDNP4017801L | 70.272
Дніпропетровськгаз | 56ZG-DSO-060000V | Новомосковськ 1 (ГРС-1 м. Новомосковськ) | 56ZOPDNP4006102L | 270.6
Дніпропетровськгаз | 56ZG-DSO-060000V | Новомосковськ 2 (ГРС-2 м.Новомосковськ) | 56ZOPDNP4006201J | 720
Дніпропетровськгаз | 56ZG-DSO-060000V | Новоюлівка (ГРС с. Новоюлівка) | 56ZOPDNP4017901H | 67.656
Дніпропетровськгаз | 56ZG-DSO-060000V | Октябрське (ГРС с. Октябрське) | 56ZOPDNP4003201Y | 240
Дніпропетровськгаз | 56ZG-DSO-060000V | Олександрівка (ГРС с. Олександрівка) | 56ZOPDNP4018001B | 24
Дніпропетровськгаз | 56ZG-DSO-060000V | Олександропіль (ГРС с. Олександропіль) | 56ZOPDNP40181017 | 24
Дніпропетровськгаз | 56ZG-DSO-060000V | Павлоград (ГРС м. Павлоград) | 56ZOPDNP4006801W | 608.832
Дніпропетровськгаз | 56ZG-DSO-060000V | Петропавлівка (ГРС смт. Петропавлівка) | 56ZOPDNP40092014 | 120
Дніпропетровськгаз | 56ZG-DSO-060000V | Південне (ГРС- 2 м. Нікополь) | 56ZOPDNP4014401F | 315.648
Дніпропетровськгаз | 56ZG-DSO-060000V | Покров (ГРС м. Покров) | 56ZOPDNP4015901R | 711.36
Дніпропетровськгаз | 56ZG-DSO-060000V | Покровка (ГРС смт. Покровка) | 56ZOPDNP40082019 | 209.112
Дніпропетровськгаз | 56ZG-DSO-060000V | Попасне (ГРС с. Попасне) | 56ZOPDNP40083015 | 67.656
Дніпропетровськгаз | 56ZG-DSO-060000V | Правий берег (ГРС-3 м. Кам'янське) | 56ZOPDNP4014002T | 642.624
Дніпропетровськгаз | 56ZG-DSO-060000V | Приорільське (ГРС с. Приорільське) | 56ZOPDNP40254014 | 2.424
Дніпропетровськгаз | 56ZG-DSO-060000V | Промінь (ГРС с.Промінь) | 56ZOPDNP4015301E | 28.872
Дніпропетровськгаз | 56ZG-DSO-060000V | Просяна (ГРС с. Просяна) | 56ZOPDNP40084011 | 207.336
Дніпропетровськгаз | 56ZG-DSO-060000V | ПХЗ (ГРС-2 м. Кам'янське) | 56ZOPDNP4013904V | 141.6
Дніпропетровськгаз | 56ZG-DSO-060000V | П'ятихатки (ГРС м. П΄ятихатки) | 56ZOPDNP4016001L | 240
Дніпропетровськгаз | 56ZG-DSO-060000V | Романки (ГРС с. Романки) | 56ZOPDNP4008501Y | 40.296
Дніпропетровськгаз | 56ZG-DSO-060000V | Савро (ГРС с. Савро) | 56ZOPDNP4018311X | 50.808
Дніпропетровськгаз | 56ZG-DSO-060000V | Семенівка (ГРС с. Семенівка) | 56ZOPDNP4018401W | 16.944
Дніпропетровськгаз | 56ZG-DSO-060000V | Сергіївка (ГРС с. Сергіївка) | 56ZOPDNP4018501S | 24
Дніпропетровськгаз | 56ZG-DSO-060000V | Синельникове (ГРС м. Синельникове) | 56ZOPDNP40093010 | 240
Дніпропетровськгаз | 56ZG-DSO-060000V | Славгород (ГРС смт. Славгород) | 56ZOPDNP4009401X | 27.048
Дніпропетровськгаз | 56ZG-DSO-060000V | Солоне (ГРС смт. Солоне) | 56ZOPDNP4009501T | 240
Дніпропетровськгаз | 56ZG-DSO-060000V | Софіївка (ГРС смт Софіївка) | 56ZOPDNP4016101H | 230.88
Дніпропетровськгаз | 56ZG-DSO-060000V | Спаське (ГРС с. Спаське) | 56ZOPDNP4008601U | 67.656
Дніпропетровськгаз | 56ZG-DSO-060000V | Степове (ГРС с. Степове) | 56ZOPDNP4018601O | 24
Дніпропетровськгаз | 56ZG-DSO-060000V | Сурсько-Михайлівка (ГРС с. Сурсько-Михай | 56ZOPDNP4018701K | 67.656
Дніпропетровськгаз | 56ZG-DSO-060000V | Тепломережа (ГРС м. Жовті Води) | 56ZOPDNP4015701Z | 309.888
Дніпропетровськгаз | 56ZG-DSO-060000V | Тернівка (ГРС м. Тернівка) | 56ZOPDNP4008701Q | 62.4
Дніпропетровськгаз | 56ZG-DSO-060000V | ТЕЦ (ГРС-2 м.Кам'янське) | 56ZOPDNP40139010 | 960
Дніпропетровськгаз | 56ZG-DSO-060000V | Томаківка (ГРС смт. Томаківка) | 56ZOPDNP4008801M | 203.784
Дніпропетровськгаз | 56ZG-DSO-060000V | Цех 1б (ГРС "Азот"м.Кам'янське) | 56ZOPDNP4013902Z | 2400
Дніпропетровськгаз | 56ZG-DSO-060000V | Чистопіль (ГРС с.Чистопіль) | 56ZOPDNP40174010 | 24
Дніпропетровськгаз | 56ZG-DSO-060000V | Юр'ївка (ГРС смт. Юр'ївка) | 56ZOPDNP4008901I | 134.76
| 56ZG-DSO-060000V |  |  | 26516.832 | 13.1726 | 26503.6593 | 13.1726 | 26503.6593 | 13.1726 | 26503.6593 | 13.1726 | 26503.6593 | 13.1726 | 26503.6593 | 13.1726 | 26503.6593 | 13.1726 | 26503.6593 | 13.1726 | 26503.6593 | 13.1726 | 26503.6593 | 13.1726 | 26503.6593 | 13.1726 | 26503.6593 | 13.1726 | 26503.6593
Добротвiрська ТЕС (Захiденерго) | 56ZOPLVI41147020 | ГРС Добротвір лінія на ТЕС | 56ZOPLVI41147020 | 317.04
| 56ZOPLVI41147020 |  |  | 317.04 | 0 | 317.04 | 0 | 317.04 | 0 | 317.04 | 0 | 317.04 | 0 | 317.04 | 0 | 317.04 | 0 | 317.04 | 0 | 317.04 | 0 | 317.04 | 0 | 317.04 | 0 | 317.04 | 0 | 317.04
Донецькоблгаз | 56ZG-DSO-090000D | Авдіївка (ГРС м. Авдіївка) | 56ZOPDON4026901O | 532.728
Донецькоблгаз | 56ZG-DSO-090000D | Авдіївка (ГРС смт Очеретино) | 56ZOPDON4029502N | 558.84
Донецькоблгаз | 56ZG-DSO-090000D | Бахмут Ду 300 (ГРС м. Артемівськ) | 56ZOPDON4033301K | 608.832
Донецькоблгаз | 56ZG-DSO-090000D | Бахмутське (ГРС к-п ім. Кірова і Правда) | 56ZOPDON40327019 | 22.56
Донецькоблгаз | 56ZG-DSO-090000D | Бахмутський р-н Ду200(ГРС м. Артемівськ) | 56ZOPDON1105740J | 270.6
Донецькоблгаз | 56ZG-DSO-090000D | Березове (ГРС с. Березове) | 56ZOPDON4026101J | 39.168
Донецькоблгаз | 56ZG-DSO-090000D | Берестове (ГРС Бахмутська п/ф) | 56ZOPDON4034201J | 368.856
Донецькоблгаз | 56ZG-DSO-090000D | Волноваха (ГРС м. Волноваха) | 56ZOPDON4027101E | 497.088
Донецькоблгаз | 56ZG-DSO-090000D | Володимирівка (ГРС р-п ім. Кірова) | 56ZOPDON4034101N | 28.608
Донецькоблгаз | 56ZG-DSO-090000D | Володимирівка (ГРС с. Володимирівка) | 56ZOPDON40283011 | 169.512
Донецькоблгаз | 56ZG-DSO-090000D | Вугледар (ГРС м. Вугледар) | 56ZOPDON4027201A | 283.392
Донецькоблгаз | 56ZG-DSO-090000D | Дзержинськ (ГРС м. Дзержинськ) | 56ZOPDON4033401G | 552
Донецькоблгаз | 56ZG-DSO-090000D | Донське (ГРС с. Донське) | 56ZOPDON4028601Q | 79.224
Донецькоблгаз | 56ZG-DSO-090000D | Дружківка (ГРС м. Дружківка) | 56ZOPDON4033501C | 608.832
Донецькоблгаз | 56ZG-DSO-090000D | Званівка (ГРС к-пу ім. Горького) | 56ZOPDON4034401B | 23.064
Донецькоблгаз | 56ZG-DSO-090000D | з-д ім.Куйбишева (ГРС м. Краматорськ) | 56ZOPDON4032503D | 524.112
Донецькоблгаз | 56ZG-DSO-090000D | Кіндратівка (ГРС смт Кіндратівка (Завод) | 56ZOPDON4035101I | 270.6
Донецькоблгаз | 56ZG-DSO-090000D | Клинове (ГРС к-пу Козаченко) | 56ZOPDON40345017 | 31.8
Донецькоблгаз | 56ZG-DSO-090000D | КМЗ (ГРС-1 м. Костянтинівка) | 56ZOPDON40319032 | 608.832
Донецькоблгаз | 56ZG-DSO-090000D | Костянтинівка (ГРС-1 м. Костянтинівка) | 56ZOPDON40319016 | 608.832
Донецькоблгаз | 56ZG-DSO-090000D | Костянтинівка (ГРС-2 м. Костянтинівка) | 56ZOPDON40320010 | 873.864
Донецькоблгаз | 56ZG-DSO-090000D | Краматорськ (ГРС м. Краматорськ) | 56ZOPDON4032501H | 608.832
Донецькоблгаз | 56ZG-DSO-090000D | Красний Лиман (ГРС м. Красний Лиман) | 56ZOPDON40336018 | 270.096
Донецькоблгаз | 56ZG-DSO-090000D | Красноармійськ (ГРС м. Красноармійськ) | 56ZOPDON40337014 | 608.832
Донецькоблгаз | 56ZG-DSO-090000D | Красноарміське (ГРС к-п Промінь) | 56ZOPDON4033101S | 16.752
Донецькоблгаз | 56ZG-DSO-090000D | Миколаївка (ГРС-1 Слов'янська ДРЕС) | 56ZOPDON4032301P | 39.456
Донецькоблгаз | 56ZG-DSO-090000D | Миколаївка (ГРС-2 Слов'янська ДРЕС) | 56ZOPDON4032401L | 3314.736
Донецькоблгаз | 56ZG-DSO-090000D | Никифорівка (ГРС к-п ім. Тимиряз'єва) | 56ZOPDON40328015 | 19.848
Донецькоблгаз | 56ZG-DSO-090000D | Новомиколаївка (ГРС Правдинська п/ф) | 56ZOPDON4032601D | 35.64
Донецькоблгаз | 56ZG-DSO-090000D | Новополтавка (ГРС к-пу Широкий Шлях) | 56ZOPDON4033201O | 48.12
Донецькоблгаз | 56ZG-DSO-090000D | Новотроїцьке (ГРС смт. Новотроїцьке) | 56ZOPDON4029301X | 63.432
Донецькоблгаз | 56ZG-DSO-090000D | Олександро-Калінове (ГРС к-п ім. Леніна) | 56ZOPDON40329011 | 28.8
Донецькоблгаз | 56ZG-DSO-090000D | Ольгинка (ГРС с. Ольгинка) | 56ZOPDON4029401T | 12.432
Донецькоблгаз | 56ZG-DSO-090000D | Очеретине (ГРС с.Очеретине(к-п Ульянова) | 56ZOPDON4034711X | 37.536
Донецькоблгаз | 56ZG-DSO-090000D | Очеретино (ГРС смт Очеретино) | 56ZOPDON4029501P | 95.304
Донецькоблгаз | 56ZG-DSO-090000D | Покровське (ГРС с. Покровське) | 56ZOPDON10037027 | 68.64
Донецькоблгаз | 56ZG-DSO-090000D | Промисловість (ГРС м. Краматорськ) | 56ZOPDON4032502F | 1434.12
Донецькоблгаз | 56ZG-DSO-090000D | Промисловість (ГРС-1 м. Костянтинівка) | 56ZOPDON40319024 | 1082.352
Донецькоблгаз | 56ZG-DSO-090000D | Р.Олександрівка (ГРСс.Рай-Олександрівка) | 56ZOPDON4034901S | 15.336
Донецькоблгаз | 56ZG-DSO-090000D | Романівка (ГРС Щербинівська п/ф) | 56ZOPDON4035301A | 46.392
Донецькоблгаз | 56ZG-DSO-090000D | Світлодарськ (ГРС-1 Вуглегірська ДРЕС) | 56ZOPDON4032101X | 147.96
Донецькоблгаз | 56ZG-DSO-090000D | Світлодарськ (ГРС-2 Вуглегірська ДРЕС) | 56ZOPDON4032201T | 9919.656
Донецькоблгаз | 56ZG-DSO-090000D | Селідове (ГРС м. Селідове) | 56ZOPDON4027701R | 203.352
Донецькоблгаз | 56ZG-DSO-090000D | Село (ГРС с.Малинівка (Слов'янський р-н) | 56ZOPDON40346013 | 31.944
Донецькоблгаз | 56ZG-DSO-090000D | Сіверськ (ГРС м. Сіверськ) | 56ZOPDON40338010 | 173.448
Донецькоблгаз | 56ZG-DSO-090000D | Слов'янськ (ГРС м. Слов'янськ) | 56ZOPDON4033901X | 1082.352
Донецькоблгаз | 56ZG-DSO-090000D | Степанівка (ГРС к-п Костянтинівський) | 56ZOPDON4033001W | 37.632
Донецькоблгаз | 56ZG-DSO-090000D | ТОВ Електросталь (ГРС м. Курахово) | 56ZOPDON4029801D | 117
Донецькоблгаз | 56ZG-DSO-090000D | Часів Яр 1 (ГРС м. Часів Яр) | 56ZOPDON4035001M | 528.528
Донецькоблгаз | 56ZG-DSO-090000D | Часів Яр 2 (ГРС м. Часів Яр) | 56ZOPDON4035002K | 28.848
Донецькоблгаз | 56ZG-DSO-090000D | Чермалик (ГРС с.Зоря (р-п Маріупольский) | 56ZOPDON4030302X | 17.52
| 56ZG-DSO-090000D |  |  | 27696.24 | 96.9611 | 27599.2789 | 96.9611 | 27599.2789 | 96.9611 | 27599.2789 | 96.9611 | 27599.2789 | 96.9611 | 27599.2789 | 96.9611 | 27599.2789 | 96.9611 | 27599.2789 | 96.9611 | 27599.2789 | 96.9611 | 27599.2789 | 96.9611 | 27599.2789 | 96.9611 | 27599.2789 | 96.9611 | 27599.2789
Дружкiвський машинобудiвний з-д | 56ZOPDON4033502A | Машзавод (ГРС м. Дружківка) | 56ZOPDON4033502A | 60.216
| 56ZOPDON4033502A |  |  | 60.216 | 0 | 60.216 | 0 | 60.216 | 0 | 60.216 | 0 | 60.216 | 0 | 60.216 | 0 | 60.216 | 0 | 60.216 | 0 | 60.216 | 0 | 60.216 | 0 | 60.216 | 0 | 60.216 | 0 | 60.216
Едельвейс | 56ZOPZAK1006901M | КВОГ ДП "Єдельвейс" | 56ZOPZAK1006901M | 0.48
| 56ZOPZAK1006901M |  |  | 0.48 | 0 | 0.48 | 0 | 0.48 | 0 | 0.48 | 0 | 0.48 | 0 | 0.48 | 0 | 0.48 | 0 | 0.48 | 0 | 0.48 | 0 | 0.48 | 0 | 0.48 | 0 | 0.48 | 0 | 0.48
Еко-Cфера | 56ZOPZHI4092602X | ТОВ ЕКО-СФЕРА (ГРС Калинівка) | 56ZOPZHI4092602X | 14.4
| 56ZOPZHI4092602X |  |  | 14.4 | 0 | 14.4 | 0 | 14.4 | 0 | 14.4 | 0 | 14.4 | 0 | 14.4 | 0 | 14.4 | 0 | 14.4 | 0 | 14.4 | 0 | 14.4 | 0 | 14.4 | 0 | 14.4 | 0 | 14.4
НАФТОГАЗ ТЕПЛО ( Н. Розділ) | 56ZOPLVI4112111X | ГРС Н. Розділ ВОГ№2 | 56ZOPLVI4112111X | 391.176
| 56ZOPLVI4112111X |  |  | 391.176 | 0 | 391.176 | 0 | 391.176 | 0 | 391.176 | 0 | 391.176 | 0 | 391.176 | 0 | 391.176 | 0 | 391.176 | 0 | 391.176 | 0 | 391.176 | 0 | 391.176 | 0 | 391.176 | 0 | 391.176
НАФТОГАЗ ТЕПЛО (Новояворівськ) | 56ZOPLVI4112201W | ГРС Новояворівськ ВОГ № 3 | 56ZOPLVI4112201W | 780
| 56ZOPLVI4112201W |  |  | 780 | 0 | 780 | 0 | 780 | 0 | 780 | 0 | 780 | 0 | 780 | 0 | 780 | 0 | 780 | 0 | 780 | 0 | 780 | 0 | 780 | 0 | 780 | 0 | 780
Енергія ІВП | 56ZOPDNP4015102K | Енергія (ГРС-6 м. Кривий Ріг) | 56ZOPDNP4015102K | 33.36
| 56ZOPDNP4015102K |  |  | 33.36 | 0 | 33.36 | 0 | 33.36 | 0 | 33.36 | 0 | 33.36 | 0 | 33.36 | 0 | 33.36 | 0 | 33.36 | 0 | 33.36 | 0 | 33.36 | 0 | 33.36 | 0 | 33.36 | 0 | 33.36
ЕСКО-ПІВНІЧ | 56ZE-92-00001503 | Ракитнянська УПГ (Веселкова ТДПУ) ПВВГ-4 | 56ZIPHAR1000114T | 234.336
ЕСКО-ПІВНІЧ | 56ZE-92-00001503 | Ракитнянська УПГ ПВВГ-1 | 56ZIPHAR10008028 | 532.032
ЕСКО-ПІВНІЧ | 56ZE-92-00001503 | Ракитнянська УПГ ПВВГ-2 лінія_1 | 56ZIPHAR1000103Y | 1163.208
ЕСКО-ПІВНІЧ | 56ZE-92-00001503 | Ракитнянська УПГ ПВВГ-2 лінія_2 | 56ZIPHAR1000104W | 670.152
ЕСКО-ПІВНІЧ | 56ZE-92-00001503 | УПГ Журавлина | 56ZIPHAR10035300 | 0
ЕСКО-ПІВНІЧ | 56ZE-92-00001503 | УПГ Журавлина ШПК,ШДК | 56ZIPPOL10029025 | 770.52
| 56ZE-92-00001503 |  |  | 3370.248 | 0 | 3370.248 | 0 | 3370.248 | 0 | 3370.248 | 0 | 3370.248 | 0 | 3370.248 | 0 | 3370.248 | 0 | 3370.248 | 0 | 3370.248 | 0 | 3370.248 | 0 | 3370.248 | 0 | 3370.248 | 0 | 3370.248
Житомиргаз | 56ZG-DSO-110000H | Андрушівка (ГРС Андрушівка) | 56ZOPZHI4094501T | 240
Житомиргаз | 56ZG-DSO-110000H | Андрушки (ГРС Андрушки) | 56ZOPZHI4092901N | 50.4
Житомиргаз | 56ZG-DSO-110000H | Бабичівка (ГРС Бабичівка) | 56ZOPZHI4095401S | 62.4
Житомиргаз | 56ZG-DSO-110000H | Баранівка (ГРС Баранівка (Житомир.обл.)) | 56ZOPZHI4094601P | 189.936
Житомиргаз | 56ZG-DSO-110000H | Безпечна (ГРС Краснопіль) | 56ZOPZHI4097001Y | 38.4
Житомиргаз | 56ZG-DSO-110000H | Бердичів лінія-1 (ГРС Бердичів) | 56ZOPZHI4094701L | 691.2
Житомиргаз | 56ZG-DSO-110000H | Бердичів лінія-2 (ГРС Бердичів) | 56ZOPZHI4094702J | 691.2
Житомиргаз | 56ZG-DSO-110000H | Березівка (ГРС Березівка) | 56ZOPZHI4095501O | 38.4
Житомиргаз | 56ZG-DSO-110000H | Брівки (ГРС Брівки) | 56ZOPZHI4095601K | 24
Житомиргаз | 56ZG-DSO-110000H | Брусилів (ГРС Брусилів Коростиш-й р-н) | 56ZOPZHI4084101E | 120
Житомиргаз | 56ZG-DSO-110000H | Бучмани (ГРС Бучмани) | 56ZOPZHI4108101Z | 111.696
Житомиргаз | 56ZG-DSO-110000H | Василівка (ГРС Василівка) | 56ZOPZHI4095701G | 72
Житомиргаз | 56ZG-DSO-110000H | Великі Коровинці (ГРС Великі Коровинці) | 56ZOPZHI4095801C | 120
Житомиргаз | 56ZG-DSO-110000H | Верхівня (ГРС Верхівня) | 56ZOPZHI40959018 | 62.4
Житомиргаз | 56ZG-DSO-110000H | Висока Піч (ГРС Висока Піч) | 56ZOPZHI40960012 | 38.4
Житомиргаз | 56ZG-DSO-110000H | Врублівка (ГРС Врублівка) | 56ZOPZHI4096101Z | 62.4
Житомиргаз | 56ZG-DSO-110000H | Вчорайше (ГРС Вчорайше) | 56ZOPZHI4096201V | 24
Житомиргаз | 56ZG-DSO-110000H | Галіївка (ГРС Галіївка) | 56ZOPZHI4096301R | 38.4
Житомиргаз | 56ZG-DSO-110000H | Глибочиця (ГРС Глибочиця) | 56ZOPZHI4096502H | 240
Житомиргаз | 56ZG-DSO-110000H | Голуб'ятин (ГРС Голуб'ятин) | 56ZOPZHI4096601F | 38.4
Житомиргаз | 56ZG-DSO-110000H | Городниця (ГРС Городниця) | 56ZOPZHI4108201V | 27.936
Житомиргаз | 56ZG-DSO-110000H | Гришківці (ГРС Гришківці) | 56ZOPZHI4096701B | 72
Житомиргаз | 56ZG-DSO-110000H | Гуйва (ГРС Гуйва) | 56ZOPZHI40986015 | 120
Житомиргаз | 56ZG-DSO-110000H | Десятини (ГРС Десятини) | 56ZOPZHI4108301R | 196.08
Житомиргаз | 56ZG-DSO-110000H | Довбиш (ГРС Довбиш) | 56ZOPZHI4094801H | 90.672
Житомиргаз | 56ZG-DSO-110000H | Ємільчине (ГРС Ємільчине) | 56ZOPZHI4108401N | 120.96
Житомиргаз | 56ZG-DSO-110000H | Житомир (ГРС Житомир) | 56ZOPZHI40943010 | 608.83
Житомиргаз | 56ZG-DSO-110000H | Іванопіль (ГРС Сміла(Іванопіль)) | 56ZOPVIN4098101E | 38.4
Житомиргаз | 56ZG-DSO-110000H | Ігнатпіль (ГРС Ігнатпіль) | 56ZOPZHI4108501J | 23.688
Житомиргаз | 56ZG-DSO-110000H | Кам'яний Брід (ГРС Кам'яний Брід) | 56ZOPZHI40969013 | 62.4
Житомиргаз | 56ZG-DSO-110000H | Квітневе (ГРС Квітневе) | 56ZOPZHI40968017 | 120
Житомиргаз | 56ZG-DSO-110000H | Ковганівка (ГРС Ковганівка) | 56ZOPZHI4083801S | 18
Житомиргаз | 56ZG-DSO-110000H | Коростень (ГРС Коростень) | 56ZOPZHI4108601F | 560.616
Житомиргаз | 56ZG-DSO-110000H | Крилівка (ГРС Крилівка) | 56ZOPZHI4097101U | 24
Житомиргаз | 56ZG-DSO-110000H | Куліш (ГРС Куліш) | 56ZOPZHI4108701B | 24.072
Житомиргаз | 56ZG-DSO-110000H | Липно (ГРС Липно) | 56ZOPZHI4097201Q | 24
Житомиргаз | 56ZG-DSO-110000H | Лугіни (ГРС Лугіни) | 56ZOPZHI41088017 | 35.328
Житомиргаз | 56ZG-DSO-110000H | Любар (ГРС Любар) | 56ZOPZHI40950017 | 96
Житомиргаз | 56ZG-DSO-110000H | Малин (ГРС Малин) | 56ZOPZHI4083901O | 242.4
Житомиргаз | 56ZG-DSO-110000H | Маркуші (ГРС Маркуші) | 56ZOPZHI4097301M | 62.4
Житомиргаз | 56ZG-DSO-110000H | Миропіль (ГРС Миропіль) | 56ZOPZHI4097401I | 67.66
Житомиргаз | 56ZG-DSO-110000H | Н. Волинський (ГРС Новоград Волинський) | 56ZOPZHI4109001Y | 272.568
Житомиргаз | 56ZG-DSO-110000H | Народичі (ГРС Народичі) | 56ZOPZHI4084501Z | 24
Житомиргаз | 56ZG-DSO-110000H | Недашки (ГРС Недашки) | 56ZOPZHI4084201A | 9.6
Житомиргаз | 56ZG-DSO-110000H | Нова Чорторія (ГРС Нова Чорторія) | 56ZOPZHI4097501E | 213.611
Житомиргаз | 56ZG-DSO-110000H | Нові Велідники (ГРС Нові Велідники) | 56ZOPZHI41089013 | 23.688
Житомиргаз | 56ZG-DSO-110000H | Овруч (ГРС Овруч) | 56ZOPZHI4109101U | 305.4
Житомиргаз | 56ZG-DSO-110000H | Озерянка (ГРС Озерянка) | 56ZOPZHI4097601A | 62.4
Житомиргаз | 56ZG-DSO-110000H | Олевськ (ГРС Олевськ) | 56ZOPZHI4109201Q | 133.416
Житомиргаз | 56ZG-DSO-110000H | Першотравенськ (ГРС Першотравенськ) | 56ZOPHML4099301M | 80.184
Житомиргаз | 56ZG-DSO-110000H | Першотравневе (ГРС Першотравневе) | 56ZOPZHI4109301M | 80.184
Житомиргаз | 56ZG-DSO-110000H | Попільня (ГРС Попільня) | 56ZOPZHI40987011 | 193.944
Житомиргаз | 56ZG-DSO-110000H | Почуйки (ГРС Почуйки) | 56ZOPZHI40977016 | 38.4
Житомиргаз | 56ZG-DSO-110000H | Промрайон (ГРС Житомир) | 56ZOPZHI4094302Z | 1200
Житомиргаз | 56ZG-DSO-110000H | Радомишль (ГРС Радомишль) | 56ZOPZHI4084001I | 240
Житомиргаз | 56ZG-DSO-110000H | Райгородок (ГРС Райгородок) | 56ZOPZHI40978020 | 62.4
Житомиргаз | 56ZG-DSO-110000H | Рея (ГРС Гальчин(Рея)) | 56ZOPZHI4096401N | 240
Житомиргаз | 56ZG-DSO-110000H | Романів (ГРС Романів) | 56ZOPZHI40951013 | 90.816
Житомиргаз | 56ZG-DSO-110000H | Ружин (ГРС Ружин (Житомирська обл.)) | 56ZOPZHI4095211X | 240
Житомиргаз | 56ZG-DSO-110000H | Садки (ГРС Садки) | 56ZOPZHI4097902X | 103.44
Житомиргаз | 56ZG-DSO-110000H | Садки БППГ (ГРС БППГ КС Бердичів) | 56ZOPZHI2006001Z | 24
Житомиргаз | 56ZG-DSO-110000H | Симони (ГРС Симони) | 56ZOPZHI4109401I | 40.704
Житомиргаз | 56ZG-DSO-110000H | Сімаківка (ГРС Сімаківка) | 56ZOPZHI4109501E | 71.256
Житомиргаз | 56ZG-DSO-110000H | Сінгури (ГРС Сінгури) | 56ZOPZHI4098001T | 67.66
Житомиргаз | 56ZG-DSO-110000H | Стара Котельня (ГРС Стара Котельня) | 56ZOPZHI4098201L | 72
Житомиргаз | 56ZG-DSO-110000H | Федорівка (ГРС Федорівка) | 56ZOPZHI40843016 | 9.6
Житомиргаз | 56ZG-DSO-110000H | Ходаки (ГРС Ходаки) | 56ZOPZHI4109601A | 25.08
Житомиргаз | 56ZG-DSO-110000H | Червоне (ГРС Червоне) | 56ZOPZHI4098401D | 186.288
Житомиргаз | 56ZG-DSO-110000H | Чижівка (ГРС Чижівка) | 56ZOPZHI41097016 | 180
Житомиргаз | 56ZG-DSO-110000H | Чорнорудка (ГРС Чорнорудка) | 56ZOPZHI40985019 | 72
Житомиргаз | 56ZG-DSO-110000H | Чуднів (ГРС Чуднів) | 56ZOPZHI4095301W | 96
Житомиргаз | 56ZG-DSO-110000H | Яжберень (ГРС Яжберень) | 56ZOPZHI40844012 | 24
| 56ZG-DSO-110000H |  |  | 10071.713 | 6.1901 | 10065.523 | 6.1901 | 10065.523 | 6.1901 | 10065.523 | 6.1901 | 10065.523 | 6.1901 | 10065.523 | 6.1901 | 10065.523 | 6.1901 | 10065.523 | 6.1901 | 10065.523 | 6.1901 | 10065.523 | 6.1901 | 10065.523 | 6.1901 | 10065.523 | 6.1901 | 10065.523
Закарпатгаз | 56ZG-DSO-1300005 | Береги (ГРС Береги) | 56ZOPZAK41371010 | 72
Закарпатгаз | 56ZG-DSO-1300005 | Берегово (ГРС Берегово) | 56ZOPZAK4136501Q | 504
Закарпатгаз | 56ZG-DSO-1300005 | Бобовище (ГРС Бобовище) | 56ZOPZAK4137201X | 96
Закарпатгаз | 56ZG-DSO-1300005 | В.Раковець (ГРС В.Раковець) | 56ZOPZAK4143601V | 228
Закарпатгаз | 56ZG-DSO-1300005 | вихід на Вербовець (ГРС Виноградів) | 56ZOPZAK41434020 | 256.8
Закарпатгаз | 56ZG-DSO-1300005 | вихід на місто (ГРС Виноградів) | 56ZOPZAK41434012 | 360
Закарпатгаз | 56ZG-DSO-1300005 | Воловець (ГРС Воловець) | 56ZOPZAK2005701R | 165.6
Закарпатгаз | 56ZG-DSO-1300005 | Геївці (ГРС Геївці) | 56ZOPZAK4136601M | 115.2
Закарпатгаз | 56ZG-DSO-1300005 | Данилово (ГРС Данилово) | 56ZOPZAK4143801N | 240
Закарпатгаз | 56ZG-DSO-1300005 | Жнятино (ГРС Жнятино) | 56ZOPZAK4137301T | 204
Закарпатгаз | 56ZG-DSO-1300005 | Залужжя (ГРС Залужжя) | 56ZOPZAK4137401P | 132
Закарпатгаз | 56ZG-DSO-1300005 | Зняцево (ГРС Зняцево) | 56ZOPZAK4137501L | 408
Закарпатгаз | 56ZG-DSO-1300005 | Іршава (ГРС Іршава) | 56ZOPZAK4143501Z | 360
Закарпатгаз | 56ZG-DSO-1300005 | Керецьки (ГРС Керецьки) | 56ZOPZAK4137601H | 72
Закарпатгаз | 56ZG-DSO-1300005 | Майдан (ГРС Майдан) | 56ZOPZAK4137701D | 18
Закарпатгаз | 56ZG-DSO-1300005 | Міжгір'я (ГРС Міжгір'я) | 56ZOPZAK4136701I | 72
Закарпатгаз | 56ZG-DSO-1300005 | Мукачево (ГРС Мукачево) | 56ZOPZAK4136801E | 720
Закарпатгаз | 56ZG-DSO-1300005 | Паладь-Комарівці (ГРС Паладь-Комарівці) | 56ZOPZAK41378019 | 504
Закарпатгаз | 56ZG-DSO-1300005 | Перечин (ГРС Перечин) | 56ZOPZAK41443011 | 216
Закарпатгаз | 56ZG-DSO-1300005 | Підполоззя (ГРС Підполоззя) | 56ZOPZAK4143901J | 33.6
Закарпатгаз | 56ZG-DSO-1300005 | Поляна (ГРС Свалява) | 56ZOPZAK41369028 | 153.6
Закарпатгаз | 56ZG-DSO-1300005 | Репинне (ГРС Репинне) | 56ZOPZAK41379015 | 24
Закарпатгаз | 56ZG-DSO-1300005 | Росош (ГРС Росош) | 56ZOPZAK2005101E | 67.2
Закарпатгаз | 56ZG-DSO-1300005 | Сан. Карпати (ГРС сан. Карпати) | 56ZOPZAK4138101W | 69.6
Закарпатгаз | 56ZG-DSO-1300005 | Свалява (ГРС Свалява) | 56ZOPZAK4136901A | 264
Закарпатгаз | 56ZG-DSO-1300005 | Теково (ГРС Теково) | 56ZOPZAK5002501Q | 180
Закарпатгаз | 56ZG-DSO-1300005 | Теребля (ГРС Теребля) | 56ZOPZAK4144001D | 240
Закарпатгаз | 56ZG-DSO-1300005 | Тячів (ГРС Тячів) | 56ZOPZAK41441019 | 240
Закарпатгаз | 56ZG-DSO-1300005 | Ужгород (ГРС Ужгород) | 56ZOPZAK41370014 | 840
Закарпатгаз | 56ZG-DSO-1300005 | Хуст (ГРС Хуст) | 56ZOPZAK2005601V | 794.4
Закарпатгаз | 56ZG-DSO-1300005 | Чоп (ГРС Чоп) | 56ZOPZAK4138011X | 504
| 56ZG-DSO-1300005 |  |  | 8154 | 10.7018 | 8143.2982 | 10.7018 | 8143.2982 | 10.7018 | 8143.2982 | 10.7018 | 8143.2982 | 10.7018 | 8143.2982 | 10.7018 | 8143.2982 | 10.7018 | 8143.2982 | 10.7018 | 8143.2982 | 10.7018 | 8143.2982 | 10.7018 | 8143.2982 | 10.7018 | 8143.2982 | 10.7018 | 8143.2982
Запорiзька ТЕС (Днiпроенерго) | 56ZOPZAP40039023 | ТЕС (ГРС м. Енергодар) | 56ZOPZAP40039023 | 2346.893
| 56ZOPZAP40039023 |  |  | 2346.893 | 0 | 2346.893 | 0 | 2346.893 | 0 | 2346.893 | 0 | 2346.893 | 0 | 2346.893 | 0 | 2346.893 | 0 | 2346.893 | 0 | 2346.893 | 0 | 2346.893 | 0 | 2346.893 | 0 | 2346.893 | 0 | 2346.893
Запоріжгаз | 56ZH-DSO-140000N | Андріївка (ГРС смт Андріївка) | 56ZOPZAP4031201P | 104.352
Запоріжгаз | 56ZH-DSO-140000N | Бердянськ (ГРС м. Бердянськ) | 56ZOPZAP4031101T | 1517.136
Запоріжгаз | 56ZH-DSO-140000N | Василівка (ГРС м. Василівка) | 56ZOPZAP4003601H | 184.32
Запоріжгаз | 56ZH-DSO-140000N | Високе (ГРС с. Високе) | 56ZOPZAP40047018 | 39.72
Запоріжгаз | 56ZH-DSO-140000N | Вільнянськ (ГРС м. Вільнянськ) | 56ZOPZAP4003701D | 240
Запоріжгаз | 56ZH-DSO-140000N | Гуляйполе (ГРС м. Гуляйполе) | 56ZOPZAP40038019 | 578.376
Запоріжгаз | 56ZH-DSO-140000N | Димитрове (ГРС с. Димитрове) | 56ZOPZAP40048014 | 144
Запоріжгаз | 56ZH-DSO-140000N | Дмитрівка (ГРС с. Дмитрівка) | 56ZOPZAP4031301L | 36.888
Запоріжгаз | 56ZH-DSO-140000N | Дніпрорудне (ГРС м. Дніпрорудне) | 56ZOPZAP40049010 | 548.88
Запоріжгаз | 56ZH-DSO-140000N | Енергодар (ГРС м. Енергодар) | 56ZOPZAP40039015 | 452.76
Запоріжгаз | 56ZH-DSO-140000N | Запоріжжя 1 (ГРС-1 м. Запоріжжя) | 56ZOPZAP4003301T | 5022.816
Запоріжгаз | 56ZH-DSO-140000N | Запоріжжя 2 (ГРС-2 м. Запоріжжя) | 56ZOPZAP4003401P | 2562.672
Запоріжгаз | 56ZH-DSO-140000N | Запоріжжя 3 (ГРС-3 м. Запоріжжя) | 56ZOPZAP4003501L | 2562.672
Запоріжгаз | 56ZH-DSO-140000N | Запоріжсталь (ГРС-1 м. Запоріжжя) | 56ZOPZAP4003302R | 5400
Запоріжгаз | 56ZH-DSO-140000N | Калинівка (ГРС с. Калинівка) | 56ZOPZAP4005001V | 2.064
Запоріжгаз | 56ZH-DSO-140000N | Кам'янка (ГРС м. Кам'янка-Дніпровська) | 56ZOPZAP4004011X | 201.792
Запоріжгаз | 56ZH-DSO-140000N | Лежине (ГРС с. Лежине) | 56ZOPZAP4005201N | 78.864
Запоріжгаз | 56ZH-DSO-140000N | Лукашеве (ГРС с. Лукашеве) | 56ZOPZAP4005301J | 64.272
Запоріжгаз | 56ZH-DSO-140000N | Маринівка (ГРС с. Маринівка) | 56ZOPZAP4031401H | 133.008
Запоріжгаз | 56ZH-DSO-140000N | Миколаївка (ГРС к-пу Україна) | 56ZOPZAP4031501D | 30.768
Запоріжгаз | 56ZH-DSO-140000N | Миколай-Поле (ГРС с. Миколай-Поле) | 56ZOPZAP4005401F | 64.272
Запоріжгаз | 56ZH-DSO-140000N | Мирне (ГРС с. Мирне) | 56ZOPZAP4005501B | 68.4
Запоріжгаз | 56ZH-DSO-140000N | Михайлівка (ГРС смт. Михайлівка) | 56ZOPZAP4004201S | 207.576
Запоріжгаз | 56ZH-DSO-140000N | Новомиколаївка (ГРС смт. Новомиколаївка) | 56ZOPZAP4004601C | 59.28
Запоріжгаз | 56ZH-DSO-140000N | Оріхів (ГРС м. Оріхів) | 56ZOPZAP4004301O | 142.104
Запоріжгаз | 56ZH-DSO-140000N | Осипенко (ГРС с. Осипенко) | 56ZOPZAP40316019 | 120.792
Запоріжгаз | 56ZH-DSO-140000N | Побут (ГРС Канцерівка) | 56ZOPZAP4005103N | 88.776
Запоріжгаз | 56ZH-DSO-140000N | Пологи (ГРС м. Пологи) | 56ZOPZAP4004401K | 141.096
Запоріжгаз | 56ZH-DSO-140000N | Пришиб (ГРС смт. Пришиб) | 56ZOPZAP40057013 | 50.52
Запоріжгаз | 56ZH-DSO-140000N | Сергіївка (ГРС с. Сергіївка) | 56ZOPZAP4005811X | 86.016
Запоріжгаз | 56ZH-DSO-140000N | Старопетрівка (ГРС к-пу Росія) | 56ZOPZAP40317015 | 60.576
Запоріжгаз | 56ZH-DSO-140000N | Тернівка (ГРСс.Тернівка Вільнянського р) | 56ZOPZAP4005901W | 20.28
Запоріжгаз | 56ZH-DSO-140000N | Токмак (ГРС м. Токмак) | 56ZOPZAP4004501G | 202.392
Запоріжгаз | 56ZH-DSO-140000N | Червоне Поле (ГРС с. Червоне Поле) | 56ZOPZAP40318011 | 45.456
Запоріжгаз | 56ZH-DSO-140000N | Якимівка (ГРС смт. Якимівка) | 56ZOPZAP4006001Q | 193.08
| 56ZH-DSO-140000N |  |  | 21455.976 | 349.5961 | 21106.3799 | 349.5961 | 21106.3799 | 349.5961 | 21106.3799 | 349.5961 | 21106.3799 | 349.5961 | 21106.3799 | 349.5961 | 21106.3799 | 349.5961 | 21106.3799 | 349.5961 | 21106.3799 | 349.5961 | 21106.3799 | 349.5961 | 21106.3799 | 349.5961 | 21106.3799 | 349.5961 | 21106.3799
ЗАХІДГАЗІНВЕСТ | 56ZE-92-0000470M | Підключення КС Дельта, км 182.32 | 56ZIPIVF1007702C | 23.952
| 56ZE-92-0000470M |  |  | 23.952 | 0 | 23.952 | 0 | 23.952 | 0 | 23.952 | 0 | 23.952 | 0 | 23.952 | 0 | 23.952 | 0 | 23.952 | 0 | 23.952 | 0 | 23.952 | 0 | 23.952 | 0 | 23.952 | 0 | 23.952
Західнадрасервіс | 56ZE-92-0000210B | АГРС Нове Село ВОГ "Крехів" | 56ZIPLVI4111402V | 57.744
Західнадрасервіс | 56ZE-92-0000210B | УПГ Бистрицьке МГ"Опари-Угерсько Dу1000" | 56ZIPLVI10011034 | 873.6
| 56ZE-92-0000210B |  |  | 931.344 | 0 | 931.344 | 0 | 931.344 | 0 | 931.344 | 0 | 931.344 | 0 | 931.344 | 0 | 931.344 | 0 | 931.344 | 0 | 931.344 | 0 | 931.344 | 0 | 931.344 | 0 | 931.344 | 0 | 931.344
Зоря-Машпроект (Очаків) | 56ZOPMIK4010702H | СПБ (ГРС м. Очаків) | 56ZOPMIK4010702H | 1018.877
| 56ZOPMIK4010702H |  |  | 1018.877 | 0 | 1018.877 | 0 | 1018.877 | 0 | 1018.877 | 0 | 1018.877 | 0 | 1018.877 | 0 | 1018.877 | 0 | 1018.877 | 0 | 1018.877 | 0 | 1018.877 | 0 | 1018.877 | 0 | 1018.877 | 0 | 1018.877
Зоря-Машпроект (Очаків) | 56ZOPMIK4009603H | СПБ (ГРС-1 м. Миколаїв) | 56ZOPMIK4009603H | 503.362
| 56ZOPMIK4009603H |  |  | 503.362 | 0 | 503.362 | 0 | 503.362 | 0 | 503.362 | 0 | 503.362 | 0 | 503.362 | 0 | 503.362 | 0 | 503.362 | 0 | 503.362 | 0 | 503.362 | 0 | 503.362 | 0 | 503.362 | 0 | 503.362
Івано-Франківськгаз | 56ZG-DSO-160000O | Беньківці (ГРС Беньківці) | 56ZOPIVF41170011 | 75.432
Івано-Франківськгаз | 56ZG-DSO-160000O | Блок 1 (ГРС Калуш-1) | 56ZOPIVF4134301T | 630.336
Івано-Франківськгаз | 56ZG-DSO-160000O | Блок 2 (ГРС Калуш-1) | 56ZOPIVF4134302R | 240
Івано-Франківськгаз | 56ZG-DSO-160000O | Богородчани (ГРС Богородчани) | 56ZOPIVF2004601L | 240
Івано-Франківськгаз | 56ZG-DSO-160000O | Болехів (ГРС Болехів) | 56ZOPIVF41348019 | 360
Івано-Франківськгаз | 56ZG-DSO-160000O | Братишів (ГРС Братишів) | 56ZOPIVF41269011 | 70.776
Івано-Франківськгаз | 56ZG-DSO-160000O | Брошнів (ГРС Брошнів) | 56ZOPIVF41349015 | 157.584
Івано-Франківськгаз | 56ZG-DSO-160000O | Вигода (ГРС Вигода) | 56ZOPIVF4135011X | 162.816
Івано-Франківськгаз | 56ZG-DSO-160000O | Витвиця (ГРС Витвиця) | 56ZOPIVF4135101W | 37.776
Івано-Франківськгаз | 56ZG-DSO-160000O | Вишків (ГРС Вишків) | 56ZOPIVF4135201S | 13.536
Івано-Франківськгаз | 56ZG-DSO-160000O | Вільхівка (ГРС Вільхівка) | 56ZOPIVF4135301O | 240
Івано-Франківськгаз | 56ZG-DSO-160000O | Вістова (ГРС Вістова) | 56ZOPIVF4135401K | 70.032
Івано-Франківськгаз | 56ZG-DSO-160000O | ВОГ №1 ТЕС (ГРС Бурштин) | 56ZOPIVF4117101Y | 4131.576
Івано-Франківськгаз | 56ZG-DSO-160000O | ВОГ №2 Більшівці (ГРС Бурштин) | 56ZOPIVF4117102W | 300.648
Івано-Франківськгаз | 56ZG-DSO-160000O | Войнилів (ГРС Войнилів) | 56ZOPIVF4135501G | 166.2
Івано-Франківськгаз | 56ZG-DSO-160000O | Гаврилівка (ГРС Гаврилівка) | 56ZOPIVF4127001W | 240
Івано-Франківськгаз | 56ZG-DSO-160000O | Гвіздець (ГРС Гвіздець) | 56ZOPIVF4127101S | 136.056
Івано-Франківськгаз | 56ZG-DSO-160000O | Годи-Добровідка (ГРС Годи-Добровідка) | 56ZOPIVF4127201O | 67.656
Івано-Франківськгаз | 56ZG-DSO-160000O | Голинь (ГРС Голинь) | 56ZOPIVF4135601C | 70.032
Івано-Франківськгаз | 56ZG-DSO-160000O | Городенка (ГРС Городенка) | 56ZOPIVF4126501H | 449.376
Івано-Франківськгаз | 56ZG-DSO-160000O | Джурів (ГРС Джурів) | 56ZOPIVF4127301K | 240
Івано-Франківськгаз | 56ZG-DSO-160000O | Долина (ГРС Долина) | 56ZOPIVF4134601H | 528.288
Івано-Франківськгаз | 56ZG-DSO-160000O | Живачів (ГРС Живачів) | 56ZOPIVF4127401G | 83.352
Івано-Франківськгаз | 56ZG-DSO-160000O | Заболотів (ГРС Заболотів) | 56ZOPIVF4127501C | 145.704
Івано-Франківськгаз | 56ZG-DSO-160000O | Завалля (ГРС Завалля) | 56ZOPIVF41276018 | 24
Івано-Франківськгаз | 56ZG-DSO-160000O | замір на Велика Тур'я (ГРС Підбереж) | 56ZOPIVF4136002T | 19.776
Івано-Франківськгаз | 56ZG-DSO-160000O | замір на Галич (ГРС Майдан) | 56ZOPIVF41358014 | 278.4
Івано-Франківськгаз | 56ZG-DSO-160000O | замір на Підбереж (ГРС Підбереж) | 56ZOPIVF4136001V | 38.664
Івано-Франківськгаз | 56ZG-DSO-160000O | замір на села (ГРС Калуш-2) | 56ZOPIVF4134403L | 407.832
Івано-Франківськгаз | 56ZG-DSO-160000O | замір на ТЕЦ (ГРС Калуш-2) | 56ZOPIVF4134401P | 1103.088
Івано-Франківськгаз | 56ZG-DSO-160000O | замір на ТОК (ГРС КС-АГНКС) | 56ZOPIVF4134501L | 101.16
Івано-Франківськгаз | 56ZG-DSO-160000O | Ілемня (ГРС Ілемня) | 56ZOPIVF4144401J | 29.16
Івано-Франківськгаз | 56ZG-DSO-160000O | Княгиничі (ГРП Княгиничі) | 56ZOPIVF1003101H | 66.048
Івано-Франківськгаз | 56ZG-DSO-160000O | Княже (ГРС Княже) | 56ZOPIVF41277014 | 59.904
Івано-Франківськгаз | 56ZG-DSO-160000O | Коломия (ГРС Коломия) | 56ZOPIVF4126201T | 761.04
Івано-Франківськгаз | 56ZG-DSO-160000O | Косів (ГРС Косів) | 56ZOPIVF4126301P | 720
Івано-Франківськгаз | 56ZG-DSO-160000O | Кути (ГРС Кути) | 56ZOPIVF4126401L | 270.6
Івано-Франківськгаз | 56ZG-DSO-160000O | Лопушня (ГРС Лопушня) | 56ZOPIVF4117201U | 42.12
Івано-Франківськгаз | 56ZG-DSO-160000O | Микитинці (ГРС Микитинці) | 56ZOPIVF4128201J | 135.216
Івано-Франківськгаз | 56ZG-DSO-160000O | Мислівка (ГРС Мислівка) | 56ZOPIVF41359010 | 6.696
Івано-Франківськгаз | 56ZG-DSO-160000O | Михальче (ГРС Михальче) | 56ZOPIVF4128301F | 94.392
Івано-Франківськгаз | 56ZG-DSO-160000O | на Барву (ГРС Угринів) | 56ZOPIVF4130203C | 54.12
Івано-Франківськгаз | 56ZG-DSO-160000O | на Івано-Франківськ (ГРС Угринів) | 56ZOPIVF4130201G | 1199.256
Івано-Франківськгаз | 56ZG-DSO-160000O | на ЦШК (ГРС Угринів) | 56ZOPIVF4130202E | 90.192
Івано-Франківськгаз | 56ZG-DSO-160000O | НПЗ (ГРС Стримба) | 56ZOPIVF4129301A | 363.312
Івано-Франківськгаз | 56ZG-DSO-160000O | Обертин (ГРС Обертин) | 56ZOPIVF4128401B | 67.656
Івано-Франківськгаз | 56ZG-DSO-160000O | Озеряни (ГРС Озеряни) | 56ZOPIVF4117301Q | 62.16
Івано-Франківськгаз | 56ZG-DSO-160000O | Осмолода (ГРС Осмолода) | 56ZOPIVF41285017 | 3.84
Івано-Франківськгаз | 56ZG-DSO-160000O | Перерісль (ГРС Перерісль) | 56ZOPIVF41286013 | 240
Івано-Франківськгаз | 56ZG-DSO-160000O | Підгайчики (ГРС Підгайчики) | 56ZOPIVF41268015 | 168
Івано-Франківськгаз | 56ZG-DSO-160000O | Пуків (ГРП Пуків) | 56ZOPIVF1003102F | 84.408
Івано-Франківськгаз | 56ZG-DSO-160000O | Раківчик (ГРС Раківчик) | 56ZOPIVF4128801W | 240
Івано-Франківськгаз | 56ZG-DSO-160000O | Рогатин (ГРС Рогатин) | 56ZOPIVF4121201H | 307.848
Івано-Франківськгаз | 56ZG-DSO-160000O | Рожнів (ГРС Рожнів) | 56ZOPIVF4128901S | 140.688
Івано-Франківськгаз | 56ZG-DSO-160000O | Рожнятів (ГРС Рожнятів) | 56ZOPIVF4134701D | 144
Івано-Франківськгаз | 56ZG-DSO-160000O | Росільна (ГРС Росільна) | 56ZOPIVF4129001M | 16.464
Івано-Франківськгаз | 56ZG-DSO-160000O | Сваричів (ГРС Сваричів) | 56ZOPIVF4136101R | 72
Івано-Франківськгаз | 56ZG-DSO-160000O | Сідлище (ГРС Сідлище) | 56ZOPIVF4129101I | 94.512
Івано-Франківськгаз | 56ZG-DSO-160000O | сірч. завод (ГРС Підгайчики) | 56ZOPIVF41268023 | 672
Івано-Франківськгаз | 56ZG-DSO-160000O | Снятин (ГРС-1 Снятин) | 56ZOPIVF4130001O | 960
Івано-Франківськгаз | 56ZG-DSO-160000O | Снятин (ГРС-2 Снятин) | 56ZOPIVF4130101K | 120
Івано-Франківськгаз | 56ZG-DSO-160000O | Солотвино (ГРС Солотвино) | 56ZOPIVF4136201N | 240
Івано-Франківськгаз | 56ZG-DSO-160000O | Сопів (ГРС Сопів) | 56ZOPIVF4129201E | 240
Івано-Франківськгаз | 56ZG-DSO-160000O | Старий Лисець (ГРС Старий Лисець) | 56ZOPIVF4128001R | 227.088
Івано-Франківськгаз | 56ZG-DSO-160000O | Тисмениця (ГРС Тисмениця) | 56ZOPIVF4126601D | 1978.68
Івано-Франківськгаз | 56ZG-DSO-160000O | Тлумач (ГРС Тлумач) | 56ZOPIVF41267019 | 240
Івано-Франківськгаз | 56ZG-DSO-160000O | Торговиця (ГРС-1Торговиця) | 56ZOPIVF41295012 | 191.904
Івано-Франківськгаз | 56ZG-DSO-160000O | Торговиця (ГРС-2 Торговиця) | 56ZOPIVF41294016 | 168
Івано-Франківськгаз | 56ZG-DSO-160000O | Тулова (ГРС Тулова) | 56ZOPIVF4129601Z | 270.6
Івано-Франківськгаз | 56ZG-DSO-160000O | Цвітова (ГРС Цвітова) | 56ZOPIVF41357018 | 26.736
Івано-Франківськгаз | 56ZG-DSO-160000O | Чагрів (ГРС Чагрів) | 56ZOPIVF4117401M | 44.904
Івано-Франківськгаз | 56ZG-DSO-160000O | Чернелиця (ГРС Чернелиця) | 56ZOPIVF4129701V | 118.392
Івано-Франківськгаз | 56ZG-DSO-160000O | Яблунів (ГРС Яблунів) | 56ZOPIVF4130301C | 162.504
Івано-Франківськгаз | 56ZG-DSO-160000O | Яворів (ГРС Яворів) | 56ZOPIVF4136301J | 44.832
Івано-Франківськгаз | 56ZG-DSO-160000O | Яремче (ГРС Стримба) | 56ZOPIVF41293028 | 216.168
Івано-Франківськгаз | 56ZG-DSO-160000O | Ясень (ГРС Ясень) | 56ZOPIVF4129901N | 17.832
| 56ZG-DSO-160000O |  |  | 22303.368 | 10.4269 | 22292.9411 | 10.4269 | 22292.9411 | 10.4269 | 22292.9411 | 10.4269 | 22292.9411 | 10.4269 | 22292.9411 | 10.4269 | 22292.9411 | 10.4269 | 22292.9411 | 10.4269 | 22292.9411 | 10.4269 | 22292.9411 | 10.4269 | 22292.9411 | 10.4269 | 22292.9411 | 10.4269 | 22292.9411
Каде-ресурс | 56ZE-92-0000380N | Денисівське УПГ лінія_1 | 56ZIPHAR10001011 | 191.856
| 56ZE-92-0000380N |  |  | 191.856 | 0 | 191.856 | 0 | 191.856 | 0 | 191.856 | 0 | 191.856 | 0 | 191.856 | 0 | 191.856 | 0 | 191.856 | 0 | 191.856 | 0 | 191.856 | 0 | 191.856 | 0 | 191.856 | 0 | 191.856
Карпатнафтохiм | 56ZOPIVF4134402N | ТОВ "КАРПАТНАФТОХІМ" (ГРС Калуш-2) | 56ZOPIVF4134402N | 624.648
| 56ZOPIVF4134402N |  |  | 624.648 | 0 | 624.648 | 0 | 624.648 | 0 | 624.648 | 0 | 624.648 | 0 | 624.648 | 0 | 624.648 | 0 | 624.648 | 0 | 624.648 | 0 | 624.648 | 0 | 624.648 | 0 | 624.648 | 0 | 624.648
Київгаз | 56ZG-DSO-1900006 | ГРС -6 (ГРС-9 м. Київ) | 56ZOPKYI40851022 | 3360
Київгаз | 56ZG-DSO-1900006 | Київ (ГРС-11 м. Київ) | 56ZOPKIE4084701X | 936
Київгаз | 56ZG-DSO-1900006 | Київ (ГРС-4 м. Київ) | 56ZOPKYI4084901E | 720
Київгаз | 56ZG-DSO-1900006 | Київ (ГРС-5 м. Київ) | 56ZOPKYI40850018 | 2880
Київгаз | 56ZG-DSO-1900006 | Київ (ГРС-9 м. Києв) | 56ZOPKYI40851014 | 1320
Київгаз | 56ZG-DSO-1900006 | Конча Заспа (ГРС Конча Заспа) | 56ZOPKIE40870019 | 120
Київгаз | 56ZG-DSO-1900006 | ТЕЦ (ГРС-4 м. Київ) | 56ZOPKYI4084902C | 1440
Київгаз | 56ZG-DSO-1900006 | ТЕЦ-5 (ГРС ТЕЦ-5 м.Київ) | 56ZOPKYI4091201E | 6000
Київгаз | 56ZG-DSO-1900006 | ТЕЦ-6 (ГРС ТЕЦ-6 м.Київ) | 56ZOPKYI4091301A | 4320
Київгаз | 56ZG-DSO-1900006 | Хотів (ГРС-12 Хотів) | 56ZOPKIE40917015 | 6000
| 56ZG-DSO-1900006 |  |  | 27096 | 2.7174 | 27093.2826 | 2.7174 | 27093.2826 | 2.7174 | 27093.2826 | 2.7174 | 27093.2826 | 2.7174 | 27093.2826 | 2.7174 | 27093.2826 | 2.7174 | 27093.2826 | 2.7174 | 27093.2826 | 2.7174 | 27093.2826 | 2.7174 | 27093.2826 | 2.7174 | 27093.2826 | 2.7174 | 27093.2826
Київоблгаз | 56ZG-DSO-180000C | Антонів (ГРС Антонів) | 56ZOPKIE40988013 | 38.4
Київоблгаз | 56ZG-DSO-180000C | Багрин (ГРС Багрин) | 56ZOPKIE40853017 | 72
Київоблгаз | 56ZG-DSO-180000C | Баришівка (ГРС Баришівка) | 56ZOPKIE4074101Q | 240
Київоблгаз | 56ZG-DSO-180000C | Березань (ГРС Березань) | 56ZOPKIE4074301I | 240
Київоблгаз | 56ZG-DSO-180000C | Біла Церква (ГРС Біла Церква) | 56ZOPKIE4085511X | 3600
Київоблгаз | 56ZG-DSO-180000C | Блиставиця (ГРС Блиставиця) | 56ZOPKIE4085601W | 220.8
Київоблгаз | 56ZG-DSO-180000C | Богуслав (ГРС Богуслав) | 56ZOPKIE4054401Q | 257.28
Київоблгаз | 56ZG-DSO-180000C | Бориспіль (ГРС Бориспіль) | 56ZOPKIE40872011 | 388.8
Київоблгаз | 56ZG-DSO-180000C | Бородянка (ГРС Бородянка) | 56ZOPKIE4087301Y | 236.06
Київоблгаз | 56ZG-DSO-180000C | Бортничі (ГРС Бортничі) | 56ZOPKIE4088701D | 175.2
Київоблгаз | 56ZG-DSO-180000C | Боярка (ГРС-1А м.Боярка) | 56ZOPKIE4084802R | 960
Київоблгаз | 56ZG-DSO-180000C | Боярська ЛДС (ГРС Боярська ЛДС) | 56ZOPKIE40871015 | 24
Київоблгаз | 56ZG-DSO-180000C | Бровари (ГРС Бровари) | 56ZOPKIE4087401U | 1027
Київоблгаз | 56ZG-DSO-180000C | В.Бугаївка (ГРС В.Бугаївка) | 56ZOPKIE4085701S | 108
Київоблгаз | 56ZG-DSO-180000C | В.Димерка (ГРС В.Димерка) | 56ZOPKIE4076601X | 217.03
Київоблгаз | 56ZG-DSO-180000C | В.Дубечня (ГРС В.Дубечня) | 56ZOPKIE4076701T | 240
Київоблгаз | 56ZG-DSO-180000C | В.Половецьке (ГРС В.Половецьке) | 56ZOPKIE4085801O | 177.6
Київоблгаз | 56ZG-DSO-180000C | Васильків (ГРС Васильків) | 56ZOPKIE4085901K | 768
Київоблгаз | 56ZG-DSO-180000C | Велика Снітинка (ГРС Велика Снітинка) | 56ZOPKIE40888019 | 64.8
Київоблгаз | 56ZG-DSO-180000C | Високе (ГРС с.Високе) | 56ZOPKIE40550010 | 120
Київоблгаз | 56ZG-DSO-180000C | Вишгород (ГРС-9 м. Київ) | 56ZOPKIE4085103B | 417.6
Київоблгаз | 56ZG-DSO-180000C | Вишеньки(ГРС Вишеньки Бориспільськ. р-н) | 56ZOPKIE4086001E | 72
Київоблгаз | 56ZG-DSO-180000C | Вільхівець (ГРС с.Вільховець) | 56ZOPKIE4055101X | 24
Київоблгаз | 56ZG-DSO-180000C | Володарка (ГРС Володарка) | 56ZOPKIE4098911X | 240
Київоблгаз | 56ZG-DSO-180000C | Ворзель (ГРС Ворзель) | 56ZOPKIE4087501Q | 720
Київоблгаз | 56ZG-DSO-180000C | Гейсиха (ГРС с.Гейсиха) | 56ZOPKIE4055201T | 123.216
Київоблгаз | 56ZG-DSO-180000C | Глеваха (ГРС Глеваха) | 56ZOPKIE40889015 | 391.2
Київоблгаз | 56ZG-DSO-180000C | Гнідин (ГРС-11 м. Київ) | 56ZOPKIE4084702V | 81.6
Київоблгаз | 56ZG-DSO-180000C | Гостомель (ГРС-5 м. Київ) | 56ZOPKIE4085004D | 720
Київоблгаз | 56ZG-DSO-180000C | Гребінки (ГРС Гребінки) | 56ZOPKIE4089011X | 338.4
Київоблгаз | 56ZG-DSO-180000C | Грузьке (ГРС Грузьке) | 56ZOPKIE4086101A | 76.8
Київоблгаз | 56ZG-DSO-180000C | Димер (ГРС Димер) | 56ZOPKIE40862016 | 62.4
Київоблгаз | 56ZG-DSO-180000C | Дівички (ГРС Дівички) | 56ZOPKIE40746016 | 72
Київоблгаз | 56ZG-DSO-180000C | Дорогинка (ГРС Дорогинка Фастівськ. р-н) | 56ZOPKIE4089101W | 64.8
Київоблгаз | 56ZG-DSO-180000C | Дударківський (ГРС Дударківський) | 56ZOPKIE4089201S | 39.36
Київоблгаз | 56ZG-DSO-180000C | Єрчики (ГРС Голуб'ятин) | 56ZOPZHI4096602D | 38.4
Київоблгаз | 56ZG-DSO-180000C | Жорнівка (ГРС Жорнівка) | 56ZOPKIE4086401Z | 114
Київоблгаз | 56ZG-DSO-180000C | Жукин (ГРС Жукин) | 56ZOPKIE4076801P | 24
Київоблгаз | 56ZG-DSO-180000C | Забір'я (ГРС Забір'я) | 56ZOPKIE4089301O | 24
Київоблгаз | 56ZG-DSO-180000C | Забуяння (ГРС Забуяння) | 56ZOPKIE4086501V | 46.8
Київоблгаз | 56ZG-DSO-180000C | Залісся (ГРС Залісся) | 56ZOPKIE4076901L | 54.94
Київоблгаз | 56ZG-DSO-180000C | Згурівка (ГРС Згурівка) | 56ZOPKIE4075901Q | 360
Київоблгаз | 56ZG-DSO-180000C | Зелений Мис (ГРС Зелений Мис) | 56ZOPKIE4086601R | 54.6
Київоблгаз | 56ZG-DSO-180000C | Зеленьки (ГРС с.Зеленьки) | 56ZOPKIE4055301P | 92.784
Київоблгаз | 56ZG-DSO-180000C | Зорин (ГРС Зорин) | 56ZOPKIE4086701N | 54.6
Київоблгаз | 56ZG-DSO-180000C | Іванків (ГРС Іванків Бориспільський р-н) | 56ZOPKIE4074801Z | 69.12
Київоблгаз | 56ZG-DSO-180000C | Іванків (ГРС Іванків Київська обл.) | 56ZOPKIE4086801J | 192
Київоблгаз | 56ZG-DSO-180000C | Ірпінь (ГРС Ірпінь) | 56ZOPKIE4087601M | 477.74
Київоблгаз | 56ZG-DSO-180000C | Кагарлик (ГРС Кагарлик) | 56ZOPKIE4054501M | 240
Київоблгаз | 56ZG-DSO-180000C | Калита (ГРС Калита) | 56ZOPKIE4077001F | 120
Київоблгаз | 56ZG-DSO-180000C | Катюжанка (ГРС Катюжанка) | 56ZOPKIE4089401K | 54.6
Київоблгаз | 56ZG-DSO-180000C | Ківшовата (ГРС с.Ківшовата) | 56ZOPKIE4055401L | 432.576
Київоблгаз | 56ZG-DSO-180000C | Клавдієво (ГРС Клавдієво) | 56ZOPKIE4089501G | 98.4
Київоблгаз | 56ZG-DSO-180000C | Кожанка (ГРС Кожанка) | 56ZOPKIE4086901F | 46.2
Київоблгаз | 56ZG-DSO-180000C | Козин (ГРС Козин) | 56ZOPKIE40854013 | 235.49
Київоблгаз | 56ZG-DSO-180000C | Красятичі (ГРС Красятичі) | 56ZOPKIE4089601C | 72
Київоблгаз | 56ZG-DSO-180000C | Кучаків (ГРС Кучаків) | 56ZOPKIE4074201M | 72
Київоблгаз | 56ZG-DSO-180000C | Лукаші (ГРС Лукаші) | 56ZOPKIE4074901V | 240
Київоблгаз | 56ZG-DSO-180000C | Макарів (ГРС Макарів) | 56ZOPKIE4087701I | 276
Київоблгаз | 56ZG-DSO-180000C | Мала Снітинка (ГРС Мала Снітинка) | 56ZOPKIE4087901A | 72
Київоблгаз | 56ZG-DSO-180000C | Мартусівка (ГРС Мартусівка) | 56ZOPKIE4075001P | 194
Київоблгаз | 56ZG-DSO-180000C | Медвин (ГРС с.Медвин) | 56ZOPKIE4055501H | 60.576
Київоблгаз | 56ZG-DSO-180000C | Мигалки (ГРС Мигалки) | 56ZOPKIE40897018 | 120
Київоблгаз | 56ZG-DSO-180000C | Миронівка (ГРС м.Миронівка) | 56ZOPKIE4054601I | 240
Київоблгаз | 56ZG-DSO-180000C | Морозівка (ГРС Морозівка) | 56ZOPKIE4075101L | 120
Київоблгаз | 56ZG-DSO-180000C | Мотовилівський ДОК (ГРС Мотовилів.ДОК) | 56ZOPKIE40880014 | 408
Київоблгаз | 56ZG-DSO-180000C | Нечипорівка (ГРС Нечипорівка) | 56ZOPKIE4075201H | 120
Київоблгаз | 56ZG-DSO-180000C | Обухів (ГРС Обухів) | 56ZOPKIE4088105T | 280.8
Київоблгаз | 56ZG-DSO-180000C | Обуховичі (ГРС Обуховичі) | 56ZOPKIE40898014 | 34.68
Київоблгаз | 56ZG-DSO-180000C | Озірне (ГРС с.Озірне) | 56ZOPKIE4055601D | 117.264
Київоблгаз | 56ZG-DSO-180000C | Оране (ГРС Оране) | 56ZOPKIE4088201X | 17.21
Київоблгаз | 56ZG-DSO-180000C | Осокорки (ГРС Осокорки) | 56ZOPKIE4088301T | 307.2
Київоблгаз | 56ZG-DSO-180000C | Осокорки (ГРС-1 Осокорки) | 56ZOPKYI4088401E | 288
Київоблгаз | 56ZG-DSO-180000C | Острійки (ГРС Острійки) | 56ZOPKIE40899010 | 46.8
Київоблгаз | 56ZG-DSO-180000C | Піщане (ГРС Піщане) | 56ZOPKIE40900011 | 63.6
Київоблгаз | 56ZG-DSO-180000C | Плесецьке (ГРС Плесецьке) | 56ZOPKIE4090101Y | 216
Київоблгаз | 56ZG-DSO-180000C | Плоське (ГРС Плоське) | 56ZOPKIE4090201U | 74.7
Київоблгаз | 56ZG-DSO-180000C | Погреби (ГРС Алмаз) | 56ZOPKIE40852029 | 295.2
Київоблгаз | 56ZG-DSO-180000C | Поліське (ГРС Поліське) | 56ZOPKIE4087801E | 40.22
Київоблгаз | 56ZG-DSO-180000C | Помоклі (ГРС Помоклі) | 56ZOPKIE4075301D | 67.37
Київоблгаз | 56ZG-DSO-180000C | П-Хмельницький (ГРС П.-Хмельницький) | 56ZOPKIE4074401E | 240
Київоблгаз | 56ZG-DSO-180000C | П'ятигори (ГРС с.П'ятигори) | 56ZOPKIE4056101S | 72
Київоблгаз | 56ZG-DSO-180000C | Ржищів (ГРС смт.Ржищів) | 56ZOPKIE4054701E | 131.016
Київоблгаз | 56ZG-DSO-180000C | Рокитно (ГРС Рокитно) | 56ZOPKIE4088501L | 324
Київоблгаз | 56ZG-DSO-180000C | Росава (ГРС с.Росава) | 56ZOPKIE40558015 | 116.589
Київоблгаз | 56ZG-DSO-180000C | Русанів (ГРС Русанів) | 56ZOPKIE4090301Q | 43.2
Київоблгаз | 56ZG-DSO-180000C | Семенівка (ГРС Семенівка) | 56ZOPPOL4075401G | 240
Київоблгаз | 56ZG-DSO-180000C | Семиполки (ГРС Семиполки) | 56ZOPKIE4077101B | 120
Київоблгаз | 56ZG-DSO-180000C | Сквира (ГРС Сквира) | 56ZOPKIE4099001U | 120
Київоблгаз | 56ZG-DSO-180000C | Славутич (ГРС Славутич) | 56ZOPCHG40792013 | 126.12
Київоблгаз | 56ZG-DSO-180000C | Соснова (ГРС Соснова) | 56ZOPKIE40755015 | 62.4
Київоблгаз | 56ZG-DSO-180000C | Сотниківка (ГРС Сотниківка) | 56ZOPKIE4076001K | 118.68
Київоблгаз | 56ZG-DSO-180000C | Ставище (ГРС Ставище) | 56ZOPKIE4054801A | 240
Київоблгаз | 56ZG-DSO-180000C | Стайки (ГРС с.Стайки, Кагарлицький р-н) | 56ZOPKIE40559011 | 72
Київоблгаз | 56ZG-DSO-180000C | Старинська (ГРС Старинська) | 56ZOPKIE4076101G | 240
Київоблгаз | 56ZG-DSO-180000C | Стоянка (ГРС Стоянка) | 56ZOPKIE40909012 | 126.72
Київоблгаз | 56ZG-DSO-180000C | Стріла (ГРС Стріла) | 56ZOPKIE4076201C | 240
Київоблгаз | 56ZG-DSO-180000C | Студеники (ГРС Студеники) | 56ZOPKIE40747012 | 62.4
Київоблгаз | 56ZG-DSO-180000C | Сулимівка (ГРС Сулимівка) | 56ZOPKIE40756011 | 118.63
Київоблгаз | 56ZG-DSO-180000C | Тарасівка (ГРС Тарасівка) | 56ZOPKIE4091001X | 408
Київоблгаз | 56ZG-DSO-180000C | Тепличний (ГРС Тепличний) | 56ZOPKIE4091101T | 240
Київоблгаз | 56ZG-DSO-180000C | Тетіїв (ГРС м.Тетіїв) | 56ZOPKIE40549016 | 240
Київоблгаз | 56ZG-DSO-180000C | Требухів (ГРС Требухів) | 56ZOPKIE4090401M | 648
Київоблгаз | 56ZG-DSO-180000C | Триліси (ГРС Триліси) | 56ZOPKIE4090501I | 57.6
Київоблгаз | 56ZG-DSO-180000C | Трипільска ТЕС (ГРС Обухів) | 56ZOPKIE40881010 | 1795.2
Київоблгаз | 56ZG-DSO-180000C | Тростинська Новоселиця (ГРС Тр.Новосел.) | 56ZOPKIE4091401H | 960
Київоблгаз | 56ZG-DSO-180000C | Тулинці (ГРС с.Тулинці) | 56ZOPKIE4056001W | 97.632
Київоблгаз | 56ZG-DSO-180000C | Устимівка (ГРС Устимівка) | 56ZOPKIE4090701A | 101.9
Київоблгаз | 56ZG-DSO-180000C | Фастів (ГРС-1 Фастів) | 56ZOPKIE4091501D | 60
Київоблгаз | 56ZG-DSO-180000C | Фастів (ГРС-2 Фастів) | 56ZOPKIE40916019 | 672
Київоблгаз | 56ZG-DSO-180000C | Хотівський (ГРС Хотівський) | 56ZOPKIE40908016 | 240
Київоблгаз | 56ZG-DSO-180000C | Хоцьки (ГРС Хоцьки) | 56ZOPKIE4075701Y | 240
Київоблгаз | 56ZG-DSO-180000C | Циблі (ГРС Циблі) | 56ZOPKIE4075801U | 67.37
Київоблгаз | 56ZG-DSO-180000C | Чайка (ГРС Чайка) | 56ZOPKIE4088601H | 240
Київоблгаз | 56ZG-DSO-180000C | Чорнобиль-котельня (ГРС Чорнобиль) | 56ZOPKIE4091803Y | 54.6
Київоблгаз | 56ZG-DSO-180000C | Шамраївка (ГРС Шамраївка) | 56ZOPKIE4099101Q | 189.89
Київоблгаз | 56ZG-DSO-180000C | Шпитьки (ГРС Шпитьки) | 56ZOPKIE4091901Y | 112.8
Київоблгаз | 56ZG-DSO-180000C | Юшків Ріг (ГРС с.Юшків Ріг) | 56ZOPKIE40557019 | 92.568
Київоблгаз | 56ZG-DSO-180000C | Яготин (ГРС Яготин) | 56ZOPKIE4074501A | 480
| 56ZG-DSO-180000C |  |  | 29103.531 | 20.89 | 29082.641 | 20.89 | 29082.641 | 20.89 | 29082.641 | 20.89 | 29082.641 | 20.89 | 29082.641 | 20.89 | 29082.641 | 20.89 | 29082.641 | 20.89 | 29082.641 | 20.89 | 29082.641 | 20.89 | 29082.641 | 20.89 | 29082.641 | 20.89 | 29082.641
Кіровоградгаз | 56ZG-DSO-200000G | Бобринець (ГРС м. Бобринець) | 56ZOPKIR4047801W | 157.776
Кіровоградгаз | 56ZG-DSO-200000G | Богданівка (ГРС с. Богданівка) | 56ZOPKIR40484016 | 82.582
Кіровоградгаз | 56ZG-DSO-200000G | В. Северинка (ГРС с. Велика Северинка) | 56ZOPKIR40485012 | 120
Кіровоградгаз | 56ZG-DSO-200000G | Веселівка (ГРС с. Веселівка) | 56ZOPKIR4048601Z | 41.208
Кіровоградгаз | 56ZG-DSO-200000G | Витязівка (ГРС с. Витязівка) | 56ZOPKIR4048701V | 25.406
Кіровоградгаз | 56ZG-DSO-200000G | Вишнівці (ГРС Вишнівці) | 56ZOPKIR4044301U | 27.216
Кіровоградгаз | 56ZG-DSO-200000G | Власівка (ГРС Власівка) | 56ZOPPOL4044201A | 84
Кіровоградгаз | 56ZG-DSO-200000G | Володимирівка (ГРС м. Жовті Води) | 56ZOPDNP4015703V | 41.28
Кіровоградгаз | 56ZG-DSO-200000G | Ворошилівка (ГРС м. Олександрія) | 56ZOPKIR40483036 | 9.432
Кіровоградгаз | 56ZG-DSO-200000G | Ганнівка (ГРС с. Ганнівка) | 56ZOPDNP4017402Z | 40.896
Кіровоградгаз | 56ZG-DSO-200000G | Григорівка (ГРС с. Григорівка) | 56ZOPKIR4048801R | 42.624
Кіровоградгаз | 56ZG-DSO-200000G | Дмитрівка (ГРС с. Дмитрівка) | 56ZOPKIR4048901N | 52.944
Кіровоградгаз | 56ZG-DSO-200000G | Долинська (ГРС с. Марфівка) | 56ZOPKIR4019102T | 160.8
Кіровоградгаз | 56ZG-DSO-200000G | Іванівка (ГРС с. Іванівка) | 56ZOPKIR4049001H | 14.136
Кіровоградгаз | 56ZG-DSO-200000G | Іванківці (ГРС с. Іванківці) | 56ZOPKIR4049101D | 35.04
Кіровоградгаз | 56ZG-DSO-200000G | Казарня (ГРС с. Казарня) | 56ZOPKIR40492019 | 54.6
Кіровоградгаз | 56ZG-DSO-200000G | Калинівка (ГРС с. Калинівка) | 56ZOPKIR40493015 | 60.456
Кіровоградгаз | 56ZG-DSO-200000G | Капітанівка (ГРС Капітанівка) | 56ZOPKIR40592013 | 233.28
Кіровоградгаз | 56ZG-DSO-200000G | КГЗКОР (ГРС с. Марфівка) | 56ZOPKIR4019101V | 107.472
Кіровоградгаз | 56ZG-DSO-200000G | Компаніївка (ГРС смт. Компаніївка) | 56ZOPKIR4050101F | 66
Кіровоградгаз | 56ZG-DSO-200000G | Костянтинівка (ГРС с.Костянтинівка) | 56ZOPKIR40494011 | 80.16
Кіровоградгаз | 56ZG-DSO-200000G | Красносілка (ГРС с. Красносілка) | 56ZOPKIR4049501Y | 14.76
Кіровоградгаз | 56ZG-DSO-200000G | Красносілля (ГРС с. Красносілля) | 56ZOPKIR4049601U | 53.856
Кіровоградгаз | 56ZG-DSO-200000G | Літо+Зима (ГРС м. Знам'янка) | 56ZOPKIR40476013 | 290.592
Кіровоградгаз | 56ZG-DSO-200000G | Мар'ївка (ГРС с. Мар'ївка) | 56ZOPKIR20023016 | 22.968
Кіровоградгаз | 56ZG-DSO-200000G | Місто (ГРС м. Олександрія) | 56ZOPKIR4048301A | 596.64
Кіровоградгаз | 56ZG-DSO-200000G | Місто 1+Місто 2 (ГРС №2 м.Кропивницький) | 56ZOPKIR4048001M | 1223.736
Кіровоградгаз | 56ZG-DSO-200000G | Місто+Пром. (ГРС №1 м.Кропивницький) | 56ZOPKIR4047901S | 2008.896
Кіровоградгаз | 56ZG-DSO-200000G | Мошорине (ГРС с. Мошорине) | 56ZOPKIR4049701Q | 67.152
Кіровоградгаз | 56ZG-DSO-200000G | Надлак (ГРС Надлак) | 56ZOPKIR4059311X | 56.592
Кіровоградгаз | 56ZG-DSO-200000G | Новгородка (ГРС смт. Новгородка) | 56ZOPKIR4050201B | 84
Кіровоградгаз | 56ZG-DSO-200000G | Новоградівка (ГРС с. Новоградівка) | 56ZOPKIR4048101I | 15.432
Кіровоградгаз | 56ZG-DSO-200000G | Новомиргород (ГРС Новомиргород) | 56ZOPKIR4059401W | 168.816
Кіровоградгаз | 56ZG-DSO-200000G | Обознівка (ГРП Обознівка) | 56ZOPKIR1104370F | 8.4
Кіровоградгаз | 56ZG-DSO-200000G | Озера (ГРС с. Озера) | 56ZOPKIR4049801M | 56.16
Кіровоградгаз | 56ZG-DSO-200000G | Олександрівка (ГРС смт.Олександрівка) | 56ZOPKIR4048201E | 240
Кіровоградгаз | 56ZG-DSO-200000G | Онуфріївка (ГРС Онуфріївка) | 56ZOPKIR4045101X | 75.816
Кіровоградгаз | 56ZG-DSO-200000G | Павлиш (ГРС Павлиш) | 56ZOPKIR4045201T | 94.776
Кіровоградгаз | 56ZG-DSO-200000G | Павлівка (ГРС Павлівка) | 56ZOPKIR2002101E | 71.04
Кіровоградгаз | 56ZG-DSO-200000G | Петрове (ГРС смт. Петрове) | 56ZOPKIR4044801A | 72
Кіровоградгаз | 56ZG-DSO-200000G | Побузьке (ГРС Побузьке) | 56ZOPKIR1004901H | 36.408
Кіровоградгаз | 56ZG-DSO-200000G | Польове (ГРС с. Польове) | 56ZOPKIR2002201A | 7.608
Кіровоградгаз | 56ZG-DSO-200000G | Світловодськ (ГРС Світловодськ) | 56ZOPPOL4044901J | 480
Кіровоградгаз | 56ZG-DSO-200000G | Смоліно (ГРС Смоліно) | 56ZOPKIR4059501S | 92.304
Кіровоградгаз | 56ZG-DSO-200000G | Софіївка (ГРС с. Софіївка) | 56ZOPKIR4049901I | 14.424
Кіровоградгаз | 56ZG-DSO-200000G | Успенка (ГРС Успенка) | 56ZOPKIR40450010 | 36.624
Кіровоградгаз | 56ZG-DSO-200000G | Червона Кам'янка (ГРС Червона Кам'янка) | 56ZOPKIR4044401Q | 144
Кіровоградгаз | 56ZG-DSO-200000G | Червоний Яр (ГРС с. Червоний Яр) | 56ZOPKIR4050001J | 120
| 56ZG-DSO-200000G |  |  | 7690.308 | 31.173 | 7659.1349 | 31.173 | 7659.1349 | 31.173 | 7659.1349 | 31.173 | 7659.1349 | 31.173 | 7659.1349 | 31.173 | 7659.1349 | 31.173 | 7659.1349 | 31.173 | 7659.1349 | 31.173 | 7659.1349 | 31.173 | 7659.1349 | 31.173 | 7659.1349 | 31.173 | 7659.1349
Кнауф Гiпс Донбас | 56ZOPDON10037035 | КнауфГіпсДонбас (ГРС с. Покровське) | 56ZOPDON10037035 | 372.048
| 56ZOPDON10037035 |  |  | 372.048 | 0 | 372.048 | 0 | 372.048 | 0 | 372.048 | 0 | 372.048 | 0 | 372.048 | 0 | 372.048 | 0 | 372.048 | 0 | 372.048 | 0 | 372.048 | 0 | 372.048 | 0 | 372.048 | 0 | 372.048
Кока-Кола -Беверiджиз | 56ZOPKIE4076602V | ІП "КОКА-КОЛА БУЛ" з-д (ГРС В.Димерка) | 56ZOPKIE4076602V | 256.824
| 56ZOPKIE4076602V |  |  | 256.824 | 0 | 256.824 | 0 | 256.824 | 0 | 256.824 | 0 | 256.824 | 0 | 256.824 | 0 | 256.824 | 0 | 256.824 | 0 | 256.824 | 0 | 256.824 | 0 | 256.824 | 0 | 256.824 | 0 | 256.824
КОМПАНІЯ ЕНЕРГОМАКС (Юністіл) | 56ZOPDNP4015101M | "ЮНІСТІЛ" (ГРС-6 м. Кривий Ріг) | 56ZOPDNP4015101M | 14.544
| 56ZOPDNP4015101M |  |  | 14.544 | 0 | 14.544 | 0 | 14.544 | 0 | 14.544 | 0 | 14.544 | 0 | 14.544 | 0 | 14.544 | 0 | 14.544 | 0 | 14.544 | 0 | 14.544 | 0 | 14.544 | 0 | 14.544 | 0 | 14.544
КОМПАНІЯ ЕНЕРГОМАКС (Юністіл) | 56ZOPDNP4015104G | ВС Енергомакс (ГРС-6 м. Кривий Ріг) | 56ZOPDNP4015104G | 201.576
| 56ZOPDNP4015104G |  |  | 201.576 | 0 | 201.576 | 0 | 201.576 | 0 | 201.576 | 0 | 201.576 | 0 | 201.576 | 0 | 201.576 | 0 | 201.576 | 0 | 201.576 | 0 | 201.576 | 0 | 201.576 | 0 | 201.576 | 0 | 201.576
Комплекс Агромарс | 56ZOPKIE40863012 | ТОВ КОМПЛЕКС АГРОМАРС (ГРС-2 Димер) | 56ZOPKIE40863012 | 624
| 56ZOPKIE40863012 |  |  | 624 | 0 | 624 | 0 | 624 | 0 | 624 | 0 | 624 | 0 | 624 | 0 | 624 | 0 | 624 | 0 | 624 | 0 | 624 | 0 | 624 | 0 | 624 | 0 | 624
Коростишівгаз | 56ZG-DSO-120000B | Коростишів (ГРС Коростишів) | 56ZOPZHI4094901D | 222.216
Коростишівгаз | 56ZG-DSO-120000B | Студениця (ГРС Студениця) | 56ZOPZHI4098301H | 96
| 56ZG-DSO-120000B |  |  | 318.216 | 0.77892 | 317.4371 | 0.77892 | 317.4371 | 0.77892 | 317.4371 | 0.77892 | 317.4371 | 0.77892 | 317.4371 | 0.77892 | 317.4371 | 0.77892 | 317.4371 | 0.77892 | 317.4371 | 0.77892 | 317.4371 | 0.77892 | 317.4371 | 0.77892 | 317.4371 | 0.77892 | 317.4371
Кременецьке управління з ПтРГ ДП | 56ZG-DSO-430000L | Горинка (ГРС Горинка) | 56ZOPTER4117901H | 143.256
Кременецьке управління з ПтРГ ДП | 56ZG-DSO-430000L | Кременець (ГРС Кременець) | 56ZOPTER41191012 | 240
Кременецьке управління з ПтРГ ДП | 56ZG-DSO-430000L | Лідихів (ГРС Почаїв) | 56ZOPTER41200026 | 169.2
| 56ZG-DSO-430000L |  |  | 552.456 | 0 | 552.456 | 0 | 552.456 | 0 | 552.456 | 0 | 552.456 | 0 | 552.456 | 0 | 552.456 | 0 | 552.456 | 0 | 552.456 | 0 | 552.456 | 0 | 552.456 | 0 | 552.456 | 0 | 552.456
Кременчукгаз | 56ZG-DSO-270000B | Білецьківка (ГРС Білецьківка) | 56ZOPPOL4044501Z | 108
Кременчукгаз | 56ZG-DSO-270000B | Запсілля (ГРС Запсілля) | 56ZOPPOL4044601V | 13.176
Кременчукгаз | 56ZG-DSO-270000B | Кременчук Місто (ГРС Кременчук) | 56ZOPPOL4045702K | 1200
Кременчукгаз | 56ZG-DSO-270000B | Крюків (ГРС Крюків) | 56ZOPPOL4047301S | 1207.944
Кременчукгаз | 56ZG-DSO-270000B | лінія ГЗК (ГРС Горішні Плавні) | 56ZOPPOL4045601Q | 1371.648
Кременчукгаз | 56ZG-DSO-270000B | Місто (ГРС Горішні Плавні) | 56ZOPPOL4045602O | 162.384
Кременчукгаз | 56ZG-DSO-270000B | Північний промвузол (ГРС Кременчук) | 56ZOPPOL4045701M | 2400
Кременчукгаз | 56ZG-DSO-270000B | Потоки (ГРС Потоки) | 56ZOPPOL4046601L | 33.528
Кременчукгаз | 56ZG-DSO-270000B | Семенівка (ГРС Семенівка Полтавська обл) | 56ZOPPOL4073801A | 360
| 56ZG-DSO-270000B |  |  | 6856.68 | 4.2464 | 6852.4336 | 4.2464 | 6852.4336 | 4.2464 | 6852.4336 | 4.2464 | 6852.4336 | 4.2464 | 6852.4336 | 4.2464 | 6852.4336 | 4.2464 | 6852.4336 | 4.2464 | 6852.4336 | 4.2464 | 6852.4336 | 4.2464 | 6852.4336 | 4.2464 | 6852.4336 | 4.2464 | 6852.4336
Кременчукгумотехнiка | 56ZOPPOL20019010 | ПП Кременчукгумотехніка (КС Кременчук) | 56ZOPPOL20019010 | 6.36
| 56ZOPPOL20019010 |  |  | 6.36 | 0 | 6.36 | 0 | 6.36 | 0 | 6.36 | 0 | 6.36 | 0 | 6.36 | 0 | 6.36 | 0 | 6.36 | 0 | 6.36 | 0 | 6.36 | 0 | 6.36 | 0 | 6.36 | 0 | 6.36
Криворіжгаз | 56ZG-DSO-080000J | АМКР (ГРС-1А м. Кривий Ріг) | 56ZOPDNP4014501B | 3594.408
Криворіжгаз | 56ZG-DSO-080000J | Веселе (ГРС с. Веселе) | 56ZOPDNP40164015 | 67.656
Криворіжгаз | 56ZG-DSO-080000J | ДП 9 (ГРС-1 м. Кривий Ріг) | 56ZOPDNP40146025 | 1440
Криворіжгаз | 56ZG-DSO-080000J | Кам'яне Поле (ГРС с. Кам'яне Поле) | 56ZOPDNP40172018 | 67.656
Криворіжгаз | 56ZG-DSO-080000J | Кривий Ріг 1 (ГРС-1 м. Кривий Ріг) | 56ZOPDNP40146017 | 1631.52
Криворіжгаз | 56ZG-DSO-080000J | Кривий Ріг 2 (ГРС-2 м. Кривий Ріг) | 56ZOPDNP40147021 | 1920
Криворіжгаз | 56ZG-DSO-080000J | Кривий Ріг 3 (ГРС-3 м. Кривий Ріг) | 56ZOPDNP4014802Y | 152.208
Криворіжгаз | 56ZG-DSO-080000J | Кривий Ріг 6 (ГРС-6 м. Кривий Ріг) | 56ZOPDNP4015103I | 1200
Криворіжгаз | 56ZG-DSO-080000J | Радіонівка (ГРС с. Радіонівка) | 56ZOPDNP40182013 | 72
Криворіжгаз | 56ZG-DSO-080000J | Радушне (ГРС КС Радушне) | 56ZOPDNP4015201I | 66.48
Криворіжгаз | 56ZG-DSO-080000J | Ранній Ранок (ГРС с.Ранній Ранок) | 56ZOPDNP4016601Y | 14.616
Криворіжгаз | 56ZG-DSO-080000J | ЦГЗК (ГРС-2 м. Кривий Ріг) | 56ZOPDNP40147013 | 363.984
Криворіжгаз | 56ZG-DSO-080000J | Широке (ГРС с. Широке) | 56ZOPDNP4018901C | 62.808
| 56ZG-DSO-080000J |  |  | 10653.336 | 1318.5186 | 9334.8174 | 1318.5186 | 9334.8174 | 1318.5186 | 9334.8174 | 1318.5186 | 9334.8174 | 1318.5186 | 9334.8174 | 1318.5186 | 9334.8174 | 1318.5186 | 9334.8174 | 1318.5186 | 9334.8174 | 1318.5186 | 9334.8174 | 1318.5186 | 9334.8174 | 1318.5186 | 9334.8174 | 1318.5186 | 9334.8174
КРІМЕТ ТОВ (АГНКС Укр Метан) | 56ZOPHRS4019403N | АГНКС УКР МЕТАН (ГРС 1 м. Херсон) | 56ZOPHRS4019403N | 57.096
| 56ZOPHRS4019403N |  |  | 57.096 | 0 | 57.096 | 0 | 57.096 | 0 | 57.096 | 0 | 57.096 | 0 | 57.096 | 0 | 57.096 | 0 | 57.096 | 0 | 57.096 | 0 | 57.096 | 0 | 57.096 | 0 | 57.096 | 0 | 57.096
Куб-Газ | 56ZE-92-00000604 | ЗУ-1 УПГ МакіЇвського ГКР | 56ZIPLUG10044027 | 489.309
Куб-Газ | 56ZE-92-00000604 | ЗУ-150 УКПГ Макіївського ГКР | 56ZIPLUG10044043 | 643.989
Куб-Газ | 56ZE-92-00000604 | ЗУ-2 УПГ Макіївського ГКР | 56ZIPLUG10044035 | 169.333
| 56ZE-92-00000604 |  |  | 1302.631 | 0 | 1302.631 | 0 | 1302.631 | 0 | 1302.631 | 0 | 1302.631 | 0 | 1302.631 | 0 | 1302.631 | 0 | 1302.631 | 0 | 1302.631 | 0 | 1302.631 | 0 | 1302.631 | 0 | 1302.631 | 0 | 1302.631
Кураховська ТЕС (Схiденерго) | 56ZOPDON4027601V | Побут, ДРЕС (ГРС м. Курахово) | 56ZOPDON4027601V | 445.488
| 56ZOPDON4027601V |  |  | 445.488 | 0 | 445.488 | 0 | 445.488 | 0 | 445.488 | 0 | 445.488 | 0 | 445.488 | 0 | 445.488 | 0 | 445.488 | 0 | 445.488 | 0 | 445.488 | 0 | 445.488 | 0 | 445.488 | 0 | 445.488
Линiк | 56ZOPDON10091013 | ПрАТ "ЛИНІК" (ГРС ПрАТ "ЛИНІК") | 56ZOPDON10091013 | 143.136
| 56ZOPDON10091013 |  |  | 143.136 | 0 | 143.136 | 0 | 143.136 | 0 | 143.136 | 0 | 143.136 | 0 | 143.136 | 0 | 143.136 | 0 | 143.136 | 0 | 143.136 | 0 | 143.136 | 0 | 143.136 | 0 | 143.136 | 0 | 143.136
Лубнигаз | 56ZG-DSO-2800005 | Березова Рудка (ГРС Березова Рудка) | 56ZOPPOL4076401B | 72
Лубнигаз | 56ZG-DSO-2800005 | Вишневе (ГРС Вишневе Оржицький р-н) | 56ZOPPOL4072501R | 413.76
Лубнигаз | 56ZG-DSO-2800005 | Вишневе (ГРС Вишневе Пирятинський р-н) | 56ZOPPOL4071701O | 28.2
Лубнигаз | 56ZG-DSO-2800005 | Вікторія (ГРС Вікторія) | 56ZOPPOL40765017 | 72
Лубнигаз | 56ZG-DSO-2800005 | Войниха (ГРС Войниха) | 56ZOPPOL4071801K | 57.6
Лубнигаз | 56ZG-DSO-2800005 | Гребінка (ГРС Гребінка) | 56ZOPPOL4070801P | 118.92
Лубнигаз | 56ZG-DSO-2800005 | Каплинці (ГРС Каплинці) | 56ZOPPOL4072301Z | 67.2
Лубнигаз | 56ZG-DSO-2800005 | Кейбалівка (ГРС Кейбалівка) | 56ZOPPOL4072401V | 108
Лубнигаз | 56ZG-DSO-2800005 | КС Лубни газ на Піски(ГРС Піски КС Лубн) | 56ZOPPOL2006801G | 34.13
Лубнигаз | 56ZG-DSO-2800005 | Лубни (ГРС Лубни) | 56ZOPPOL4070901L | 370.18
Лубнигаз | 56ZG-DSO-2800005 | Майорщина (ГРС Майорщина) | 56ZOPPOL4076301F | 120
Лубнигаз | 56ZG-DSO-2800005 | Мгар (ГРС Мгар) | 56ZOPPOL4072601N | 119.57
Лубнигаз | 56ZG-DSO-2800005 | Новаки (ГРС Новаки) | 56ZOPPOL4072801F | 118.92
Лубнигаз | 56ZG-DSO-2800005 | Оржиця (ГРС Оржиця) | 56ZOPPOL4071101B | 396
Лубнигаз | 56ZG-DSO-2800005 | Оріхівка (ГРС Оріхівка) | 56ZOPPOL40730015 | 119.02
Лубнигаз | 56ZG-DSO-2800005 | Пирятин (ГРС Пирятин) | 56ZOPPOL40712017 | 240
Лубнигаз | 56ZG-DSO-2800005 | Савинці (ГРС Савинці) | 56ZOPPOL4073301U | 156
Лубнигаз | 56ZG-DSO-2800005 | Яцини (ГРС Яцини) | 56ZOPPOL4073601I | 109.2
| 56ZG-DSO-2800005 |  |  | 2720.7 | 12.5409 | 2708.1591 | 12.5409 | 2708.1591 | 12.5409 | 2708.1591 | 12.5409 | 2708.1591 | 12.5409 | 2708.1591 | 12.5409 | 2708.1591 | 12.5409 | 2708.1591 | 12.5409 | 2708.1591 | 12.5409 | 2708.1591 | 12.5409 | 2708.1591 | 12.5409 | 2708.1591 | 12.5409 | 2708.1591
Луганськгаз | 56ZG-DSO-210000A | Артема (ГРС к-п ім. Артема) | 56ZOPLUG4037101Y | 33.6
Луганськгаз | 56ZG-DSO-210000A | Біловодськ (ГРС смт. Біловодськ) | 56ZOPLUG4040801Z | 120
Луганськгаз | 56ZG-DSO-210000A | Білокуракіне (ГРС смт. Білокуракіне) | 56ZOPLUG4040901V | 62.904
Луганськгаз | 56ZG-DSO-210000A | Білолуцьк (ГРС смт. Білолуцьк) | 56ZOPLUG4041001P | 116.04
Луганськгаз | 56ZG-DSO-210000A | Бондарево (ГРС с. Бондарево) | 56ZOPLUG40397010 | 33.6
Луганськгаз | 56ZG-DSO-210000A | Воєводське (ГРС с. Воєводське) | 56ZOPLUG4039801X | 19.992
Луганськгаз | 56ZG-DSO-210000A | Євсуг (ГРС с. Євсуг) | 56ZOPLUG4039901T | 44.04
Луганськгаз | 56ZG-DSO-210000A | ЗАРЯ (ГРС м. Рубіжне) | 56ZOPLUG4042802N | 166.056
Луганськгаз | 56ZG-DSO-210000A | Золоте (ГРС смт. Золоте) | 56ZOPLUG4043901G | 63.312
Луганськгаз | 56ZG-DSO-210000A | Кам'янка (ГРС с. Кам'янка) | 56ZOPLUG4040001U | 61.032
Луганськгаз | 56ZG-DSO-210000A | Коломийчиха (ГРС с. Коломийчиха) | 56ZOPLUG4035801G | 8.997
Луганськгаз | 56ZG-DSO-210000A | Колядівка (ГРС с. Колядівка) | 56ZOPLUG4040101Q | 39
Луганськгаз | 56ZG-DSO-210000A | Коноплянівка (ГРС с. Коноплянівка) | 56ZOPLUG4035901C | 12.449
Луганськгаз | 56ZG-DSO-210000A | Красноріченськ (ГРС смт. Красноріченськ) | 56ZOPLUG4044001A | 38.4
Луганськгаз | 56ZG-DSO-210000A | Кремінна (ГРС м. Кремінна) | 56ZOPLUG40424014 | 259.44
Луганськгаз | 56ZG-DSO-210000A | Кримське (ГРС с. Кримське) | 56ZOPLUG4043411X | 84
Луганськгаз | 56ZG-DSO-210000A | Лисичанськ (ГРС м. Лисичанськ) | 56ZOPLUG40425010 | 369.912
Луганськгаз | 56ZG-DSO-210000A | Лисичанськ (ГРС м. Сєвєродонецьк) | 56ZOPLUG4042902J | 720
Луганськгаз | 56ZG-DSO-210000A | Лісна Поляна (ГРС с. Лісна Поляна) | 56ZOPLUG4040201M | 13.152
Луганськгаз | 56ZG-DSO-210000A | Марківка (ГРС смт. Марківка) | 56ZOPLUG4041101L | 72.264
Луганськгаз | 56ZG-DSO-210000A | Мирна Долина (ГРС с. Мирна Долина) | 56ZOPLUG4043501W | 78
Луганськгаз | 56ZG-DSO-210000A | Мирний (ГРС к-п Мирний) | 56ZOPLUG40395018 | 12.84
Луганськгаз | 56ZG-DSO-210000A | Михайлюки (ГРС с. Михайлюки) | 56ZOPLUG40386019 | 33.6
Луганськгаз | 56ZG-DSO-210000A | Мілове (ГРС смт. Мілове) | 56ZOPLUG4041201H | 80.4
Луганськгаз | 56ZG-DSO-210000A | Новоайдар (ГРС м. Новоайдар) | 56ZOPLUG4038001X | 208.632
Луганськгаз | 56ZG-DSO-210000A | Новоастрахань (ГРС с. Новоастрахань) | 56ZOPLUG4043601S | 33.6
Луганськгаз | 56ZG-DSO-210000A | Новопсков (ГРС смт. Новопсков) | 56ZOPLUG40414019 | 120
Луганськгаз | 56ZG-DSO-210000A | Писарівка (ГРС с. Писарівка) | 56ZOPLUG4040301I | 54.6
Луганськгаз | 56ZG-DSO-210000A | Підгорівка (ГРС смт. Підгорівка) | 56ZOPLUG4042101G | 72
Луганськгаз | 56ZG-DSO-210000A | Піски (ГРС с. Піски) | 56ZOPLUG4040401E | 34.632
Луганськгаз | 56ZG-DSO-210000A | Попасна (ГРС м. Попасна) | 56ZOPLUG4042701T | 142.488
Луганськгаз | 56ZG-DSO-210000A | Попівка (ГРС с. Попівка) | 56ZOPLUG40360016 | 22.445
Луганськгаз | 56ZG-DSO-210000A | Просяне (ГРС с. Просяне) | 56ZOPLUG4040501A | 24
Луганськгаз | 56ZG-DSO-210000A | Розквіт (ГРС к-п Розквіт) | 56ZOPLUG4037301Q | 16.368
Луганськгаз | 56ZG-DSO-210000A | Рубіжне (ГРС м. Рубіжне) | 56ZOPLUG4042801P | 570.216
Луганськгаз | 56ZG-DSO-210000A | с. Осколонівка | 56ZOPLUG1104160V | 1.344
Луганськгаз | 56ZG-DSO-210000A | Сватово (ГРС м. Сватово) | 56ZOPLUG4035701K | 156.632
Луганськгаз | 56ZG-DSO-210000A | Сєвєродонецьк (ГРС м. Сєвєродонецьк) | 56ZOPLUG4042901L | 480
Луганськгаз | 56ZG-DSO-210000A | Сиротине (ГРС с. Сиротине) | 56ZOPLUG4043701O | 54.6
Луганськгаз | 56ZG-DSO-210000A | Смолянінове (ГРС с. Смолянінове) | 56ZOPLUG4041801U | 33.6
Луганськгаз | 56ZG-DSO-210000A | Станично-Луганськ (ГРС м. Ст. Луганськ) | 56ZOPLUG4043101B | 243.936
Луганськгаз | 56ZG-DSO-210000A | Старобільськ (ГРС м. Старобільськ) | 56ZOPLUG4039401C | 240
Луганськгаз | 56ZG-DSO-210000A | Суворова (ГРС к-п ім. Суворова) | 56ZOPLUG4037201U | 84
Луганськгаз | 56ZG-DSO-210000A | СХК-1 (ГРС м. Сєвєродонецьк) | 56ZOPLUG4042903H | 720
Луганськгаз | 56ZG-DSO-210000A | Технікум (ГРС р-п Технікум) | 56ZOPLUG40396014 | 19.896
Луганськгаз | 56ZG-DSO-210000A | Тецьке (ГРС с. Тецьке) | 56ZOPLUG40406016 | 33.6
Луганськгаз | 56ZG-DSO-210000A | Троїцьке (ГРС смт. Троїцьке) | 56ZOPLUG4023001R | 92.688
Луганськгаз | 56ZG-DSO-210000A | Федчіне (ГРС с. Федчіне) | 56ZOPLUG4041901Q | 56.88
Луганськгаз | 56ZG-DSO-210000A | Чабанівка (ГРС с. Чабанівка) | 56ZOPLUG4042001K | 54.6
Луганськгаз | 56ZG-DSO-210000A | Червона Попівка (ГРС Ч.Попівське ПСГ) | 56ZOPLUG2001801X | 24
Луганськгаз | 56ZG-DSO-210000A | Червоний Жовтень (ГРС с. Ч. Жовтень) | 56ZOPLUG4039101O | 60
Луганськгаз | 56ZG-DSO-210000A | Шелестівка (ГРС с. Шелестівка) | 56ZOPLUG40407012 | 28.728
Луганськгаз | 56ZG-DSO-210000A | Щастя (ГРС м. Щастя) | 56ZOPLUG4039201K | 84
Луганськгаз | 56ZG-DSO-210000A | Щастя ТЕС (ГРС м. Щастя) | 56ZOPLUG4039202I | 1026.528
| 56ZG-DSO-210000A |  |  | 7337.043 | 2.0001 | 7335.0429 | 2.0001 | 7335.0429 | 2.0001 | 7335.0429 | 2.0001 | 7335.0429 | 2.0001 | 7335.0429 | 2.0001 | 7335.0429 | 2.0001 | 7335.0429 | 2.0001 | 7335.0429 | 2.0001 | 7335.0429 | 2.0001 | 7335.0429 | 2.0001 | 7335.0429 | 2.0001 | 7335.0429
Львівгаз | 56ZG-DSO-2200004 | Андріянів (ГРС Андріянів) | 56ZOPLVI4111801D | 43.296
Львівгаз | 56ZG-DSO-2200004 | Бабино (ГРС Бабино) | 56ZOPLVI41119019 | 62.4
Львівгаз | 56ZG-DSO-2200004 | Бібрка (АГРС Бібрка) | 56ZOPLVI4110401Y | 83.832
Львівгаз | 56ZG-DSO-2200004 | Болотня (АГРС Болотня) | 56ZOPLVI4110501U | 6.456
Львівгаз | 56ZG-DSO-2200004 | Борислав (ГРС Дрогобич) | 56ZOPLVI4125803K | 594.984
Львівгаз | 56ZG-DSO-2200004 | Бортків (ГРС Бортків) | 56ZOPLVI4114101Q | 43.296
Львівгаз | 56ZG-DSO-2200004 | Броди лінія місто (ГРС Броди) | 56ZOPLVI4114201M | 395.592
Львівгаз | 56ZG-DSO-2200004 | Броди лінія село (ГРС Броди) | 56ZOPLVI4114202K | 183.432
Львівгаз | 56ZG-DSO-2200004 | Буськ (ГРС Буськ) | 56ZOPLVI4114301I | 384
Львівгаз | 56ZG-DSO-2200004 | Буянів (ГРС Буянів) | 56ZOPLVI4136401T | 34.992
Львівгаз | 56ZG-DSO-2200004 | Великий Любінь (ГРС Великий Любінь) | 56ZOPLVI41120013 | 178.152
Львівгаз | 56ZG-DSO-2200004 | Великі Дідушичі (АГРС Великі Дідушичі) | 56ZOPLVI4110701M | 56.64
Львівгаз | 56ZG-DSO-2200004 | Великі Мости (ГРС Великі Мости) | 56ZOPLVI4114401E | 122.112
Львівгаз | 56ZG-DSO-2200004 | Верхня Білка (АГРС Верхня Білка) | 56ZOPLVI41102023 | 258.456
Львівгаз | 56ZG-DSO-2200004 | Винники (АГРС Винники) | 56ZOPLVI4110605I | 124.656
Львівгаз | 56ZG-DSO-2200004 | Вівня (АГРС Вівня) | 56ZOPLVI41253017 | 8.736
Львівгаз | 56ZG-DSO-2200004 | ВОГ №1 (Побут) (ГРС Новояворівськ) | 56ZOPLVI4112203S | 0
Львівгаз | 56ZG-DSO-2200004 | ВОГ №2 (Сірка 6 Кг) (ГРС Новояворівськ) | 56ZOPLVI4112202U | 270.6
Львівгаз | 56ZG-DSO-2200004 | ВОГ №3 (Старий Розділ) (ГРС Розвадів) | 56ZOPLVI4113103R | 269.352
Львівгаз | 56ZG-DSO-2200004 | Волиця (ГРС Волиця) | 56ZOPLVI4115701Y | 49.968
Львівгаз | 56ZG-DSO-2200004 | Воля Жовтанецька (ГРС Воля Жовтанецька) | 56ZOPLVI4114801Z | 12.912
Львівгаз | 56ZG-DSO-2200004 | Воютичі (ГРС Воютичі) | 56ZOPLVI4111601L | 67.656
Львівгаз | 56ZG-DSO-2200004 | Вузлове (ГРС Вузлове) | 56ZOPLVI41145028 | 120
Львівгаз | 56ZG-DSO-2200004 | Городок (АГРС Холодновідка) | 56ZOPLVI4110304W | 268.8
Львівгаз | 56ZG-DSO-2200004 | Городок (ГРС Городок) | 56ZOPLVI4112301S | 384
Львівгаз | 56ZG-DSO-2200004 | Дашава (АГРС Дашава) | 56ZOPLVI4125701S | 71.712
Львівгаз | 56ZG-DSO-2200004 | Добросин (ГРС Добросин) | 56ZOPLVI41146016 | 64.656
Львівгаз | 56ZG-DSO-2200004 | Добротвір (ГРС Добротвір) | 56ZOPLVI41147012 | 41.856
Львівгаз | 56ZG-DSO-2200004 | Довге (АГРС Довге) | 56ZOPLVI4110801I | 170.592
Львівгаз | 56ZG-DSO-2200004 | Довге (АГРС Довге) | 56ZOPLVI4110802G | 11.448
Львівгаз | 56ZG-DSO-2200004 | Дрогобич (ГРС Дрогобич) | 56ZOPLVI4125801O | 1656.576
Львівгаз | 56ZG-DSO-2200004 | Дроздовичі (ГРС Дроздовичі) | 56ZOPLVI4112401O | 31.536
Львівгаз | 56ZG-DSO-2200004 | Жидачів (АГРС Жидачів) | 56ZOPLVI4110902C | 270.6
Львівгаз | 56ZG-DSO-2200004 | Жидачів (УКПГ Комарів) | 56ZOPLVI41109048 | 0
Львівгаз | 56ZG-DSO-2200004 | Жидачів вихід 2 (АГРС Жидачів) | 56ZOPLVI4110901E | 608.832
Львівгаз | 56ZG-DSO-2200004 | Жовква (ГРС Жовква) | 56ZOPLVI4114001U | 384
Львівгаз | 56ZG-DSO-2200004 | Завидче (ГРС Завидче) | 56ZOPLVI4115001P | 31.104
Львівгаз | 56ZG-DSO-2200004 | Задвір'я (ГРС Задвір'я) | 56ZOPLVI4115101L | 53.856
Львівгаз | 56ZG-DSO-2200004 | Заліски (АГРС Заліски) | 56ZOPLVI41110018 | 151.728
Львівгаз | 56ZG-DSO-2200004 | Звижень (ГРС Звижень) | 56ZOPLVI4115201H | 132
Львівгаз | 56ZG-DSO-2200004 | Золочів (ГРС Золочів) | 56ZOPLVI4115301D | 432
Львівгаз | 56ZG-DSO-2200004 | Кам'янка-Бузька (ГРС Кам'янка-Бузька) | 56ZOPLVI41154019 | 307.464
Львівгаз | 56ZG-DSO-2200004 | Керамбуд (ГРС Городок) | 56ZOPLVI4112302Q | 67.2
Львівгаз | 56ZG-DSO-2200004 | Кологори (АГРС Кологори) | 56ZOPLVI41111014 | 12.48
Львівгаз | 56ZG-DSO-2200004 | Колодно (ГРС Колодно) | 56ZOPLVI4114901V | 278.976
Львівгаз | 56ZG-DSO-2200004 | Комарно (ГРС Комарно) | 56ZOPLVI4112501K | 67.656
Львівгаз | 56ZG-DSO-2200004 | Коропуж (ГРС Коропуж) | 56ZOPLVI4112601G | 67.656
Львівгаз | 56ZG-DSO-2200004 | Корсів (ГРС Корсів) | 56ZOPLVI41155015 | 46.248
Львівгаз | 56ZG-DSO-2200004 | Корчин (ГРС Корчин) | 56ZOPLVI41156011 | 87.266
Львівгаз | 56ZG-DSO-2200004 | Кривчиці (АГРС Винники) | 56ZOPLVI4110602O | 2063.784
Львівгаз | 56ZG-DSO-2200004 | Куровичі (АГРС Куровичі) | 56ZOPLVI41112010 | 57.936
Львівгаз | 56ZG-DSO-2200004 | Лопатин (ГРС Лопатин) | 56ZOPLVI4115801U | 53.167
Львівгаз | 56ZG-DSO-2200004 | Луки (ГРС Луки) | 56ZOPLVI41128018 | 55.944
Львівгаз | 56ZG-DSO-2200004 | Львів (АГРС Холодновідка) | 56ZOPLVI41103011 | 1779.696
Львівгаз | 56ZG-DSO-2200004 | Львів (ГРС Липники) | 56ZOPLVI4111303T | 2854.344
Львівгаз | 56ZG-DSO-2200004 | Лютовиська (ГРС Лютовиська) | 56ZOPLVI41129014 | 28.464
Львівгаз | 56ZG-DSO-2200004 | Міжинець (ГРС Міжинець) | 56ZOPLVI4113001Z | 121.272
Львівгаз | 56ZG-DSO-2200004 | Нове Село (АГРС Нове Село) | 56ZOPLVI4111401T | 26.664
Львівгаз | 56ZG-DSO-2200004 | Новий Став (ГРС Новий Став) | 56ZOPLVI4115901Q | 12.576
Львівгаз | 56ZG-DSO-2200004 | Новий Яричів (ГРС Новий Яричів) | 56ZOPLVI4116001K | 269.376
Львівгаз | 56ZG-DSO-2200004 | Нові Стрілища (АГРС Нові Стрілища) | 56ZOPLVI4111501P | 42.158
Львівгаз | 56ZG-DSO-2200004 | Новоселище (ГРС Новоселище) | 56ZOPLVI4116102E | 58.416
Львівгаз | 56ZG-DSO-2200004 | Оглядів (ГРС Оглядів) | 56ZOPLVI4116201C | 60.24
Львівгаз | 56ZG-DSO-2200004 | Перемишляни (АГРС Бібрка) | 56ZOPLVI4110402W | 178.416
Львівгаз | 56ZG-DSO-2200004 | Перетоки (ГРС Перетоки) | 56ZOPLVI41163018 | 88.385
Львівгаз | 56ZG-DSO-2200004 | Підкамінь (ГРС Підкамінь) | 56ZOPLVI41164014 | 89.352
Львівгаз | 56ZG-DSO-2200004 | Почапи ( ГРС Почапи) | 56ZOPLVI4113911X | 160.32
Львівгаз | 56ZG-DSO-2200004 | Пустомити (ГРС Липники) | 56ZOPLVI4111301X | 506.64
Львівгаз | 56ZG-DSO-2200004 | Радехів (ГРС Вузлове) | 56ZOPLVI4114501A | 480
Львівгаз | 56ZG-DSO-2200004 | Ремезівці (ГРС Ремезівці) | 56ZOPLVI41165010 | 44.112
Львівгаз | 56ZG-DSO-2200004 | Розвадів (ГРС Розвадів) | 56ZOPLVI4113102T | 228.312
Львівгаз | 56ZG-DSO-2200004 | Розділ (АГРС Пукеничі) | 56ZOPLVI4125601W | 0
Львівгаз | 56ZG-DSO-2200004 | Рудки (ГРС Рудки) | 56ZOPLVI4113201R | 152.208
Львівгаз | 56ZG-DSO-2200004 | Самбір (ГРС Самбір) | 56ZOPLVI4113301N | 1217.664
Львівгаз | 56ZG-DSO-2200004 | Сколе (АГРС Стинава) | 56ZOPLVI4125201B | 120.288
Львівгаз | 56ZG-DSO-2200004 | Славське (АГРС Славське) | 56ZOPLVI4125101F | 60.144
Львівгаз | 56ZG-DSO-2200004 | Сокаль (ГРС Сокаль) | 56ZOPLVI4116601X | 493.176
Львівгаз | 56ZG-DSO-2200004 | Старий Самбір (ГРС Старий Самбір) | 56ZOPLVI4113401J | 175.944
Львівгаз | 56ZG-DSO-2200004 | Стебник (ГРС Дрогобич) | 56ZOPLVI4125802M | 269.28
Львівгаз | 56ZG-DSO-2200004 | Стрептів (ГРС Стрептів) | 56ZOPLVI4116701T | 15.528
Львівгаз | 56ZG-DSO-2200004 | Стрий (АГРС Нежухів) | 56ZOPLVI41254013 | 608.832
Львівгаз | 56ZG-DSO-2200004 | Стрий (АГРС Пукеничі) | 56ZOPLVI4125511X | 240.192
Львівгаз | 56ZG-DSO-2200004 | Судова Вишня (ГРС Судова Вишня) | 56ZOPLVI4113501F | 206.304
Львівгаз | 56ZG-DSO-2200004 | Тартаків (ГРС Тартаків) | 56ZOPLVI4116801P | 162.504
Львівгаз | 56ZG-DSO-2200004 | ТЕЦ-2 (АГРС Винники) | 56ZOPLVI4110601Q | 482.856
Львівгаз | 56ZG-DSO-2200004 | Трускавець (ГРС Трускавець) | 56ZOPLVI4125901K | 339.744
Львівгаз | 56ZG-DSO-2200004 | Турка (ГРС Турка) | 56ZOPLVI4111701H | 55.536
Львівгаз | 56ZG-DSO-2200004 | Уличне (ГРС Уличне) | 56ZOPLVI4126001E | 106.296
Львівгаз | 56ZG-DSO-2200004 | Устя (ГРС Устя) | 56ZOPLVI4113601B | 43.632
Львівгаз | 56ZG-DSO-2200004 | Хирів (ГРС Хирів) | 56ZOPLVI41137017 | 73.488
Львівгаз | 56ZG-DSO-2200004 | Червоноград (ГРС Червоноград) | 56ZOPLVI4116901L | 996.024
Львівгаз | 56ZG-DSO-2200004 | Шнирів (ГРС Радивилів) | 56ZOPRIV41070023 | 43.824
Львівгаз | 56ZG-DSO-2200004 | Щирець (ГРС Щирець) | 56ZOPLVI41138013 | 152.208
| 56ZG-DSO-2200004 |  |  | 24347.008 | 23.8682 | 24323.1398 | 23.8682 | 24323.1398 | 23.8682 | 24323.1398 | 23.8682 | 24323.1398 | 23.8682 | 24323.1398 | 23.8682 | 24323.1398 | 23.8682 | 24323.1398 | 23.8682 | 24323.1398 | 23.8682 | 24323.1398 | 23.8682 | 24323.1398 | 23.8682 | 24323.1398 | 23.8682 | 24323.1398
Макком-Груп | 56ZE-92-00004200 | ПОЗ Кадобно | 56ZIPIVF30005022 | 55.728
| 56ZE-92-00004200 |  |  | 55.728 | 0 | 55.728 | 0 | 55.728 | 0 | 55.728 | 0 | 55.728 | 0 | 55.728 | 0 | 55.728 | 0 | 55.728 | 0 | 55.728 | 0 | 55.728 | 0 | 55.728 | 0 | 55.728 | 0 | 55.728
Марiупольський МК iм.Iллiча (ГРС-1 м. М | 56ZOPDON40299019 | Ілліча (ГРС-1 м. Маріуполь) | 56ZOPDON40299019 | 3380.112
| 56ZOPDON40299019 |  |  | 3380.112 | 0 | 3380.112 | 0 | 3380.112 | 0 | 3380.112 | 0 | 3380.112 | 0 | 3380.112 | 0 | 3380.112 | 0 | 3380.112 | 0 | 3380.112 | 0 | 3380.112 | 0 | 3380.112 | 0 | 3380.112 | 0 | 3380.112
Марiупольський МК iм.Iллiча (ГРС-1 м. М | 56ZOPDON4030001A | Ілліча (ГРС-2 м. Маріуполь) | 56ZOPDON4030001A | 3541.848
| 56ZOPDON4030001A |  |  | 3541.848 | 752.067 | 2789.781 | 752.067 | 2789.781 | 752.067 | 2789.781 | 752.067 | 2789.781 | 752.067 | 2789.781 | 752.067 | 2789.781 | 752.067 | 2789.781 | 752.067 | 2789.781 | 752.067 | 2789.781 | 752.067 | 2789.781 | 752.067 | 2789.781 | 752.067 | 2789.781
Марiупольський МК iм.Iллiча (ГРС-1 м. М | 56ZOPDON4031005Y | ПРАТ ММК ім.Ілліча (Г-д Ялта -Юр'ївка) | 56ZOPDON4031005Y | 6.24
| 56ZOPDON4031005Y |  |  | 6.24 | 0 | 6.24 | 0 | 6.24 | 0 | 6.24 | 0 | 6.24 | 0 | 6.24 | 0 | 6.24 | 0 | 6.24 | 0 | 6.24 | 0 | 6.24 | 0 | 6.24 | 0 | 6.24 | 0 | 6.24
Маріупольгаз | 56ZG-DSO-100000N | Володарське (ГРС Володарське) | 56ZOPDON4030901B | 216.888
Маріупольгаз | 56ZG-DSO-100000N | Дем'янівка (ГРС с. Дем'янівка) | 56ZOPDON40302012 | 17.544
Маріупольгаз | 56ZG-DSO-100000N | Зоря (ГРС с. Зоря (р-п Маріупольский) | 56ZOPDON4030301Z | 142.056
Маріупольгаз | 56ZG-DSO-100000N | Мангуш (ГРС смт Мангуш) | 56ZOPDON4030601N | 496.08
Маріупольгаз | 56ZG-DSO-100000N | Маріуполь (ГРС-1 м. Маріуполь) | 56ZOPDON40299035 | 2429.832
Маріупольгаз | 56ZG-DSO-100000N | Маріуполь (ГРС-2 м. Маріуполь) | 56ZOPDON40300028 | 1551.504
Маріупольгаз | 56ZG-DSO-100000N | Нікольський (ГРС с. Малинівка) | 56ZOPDON40346021 | 43.824
Маріупольгаз | 56ZG-DSO-100000N | Тополине (ГРС с. Тополине) | 56ZOPDON4030801F | 5.592
Маріупольгаз | 56ZG-DSO-100000N | Урзуф (ГРС с. Червоне Поле) | 56ZOPZAP4031812X | 22.32
Маріупольгаз | 56ZG-DSO-100000N | ГРП Юр'ївка Маріупольгаз(Г-д Ялта-Юр'їв) | 56ZOPDON40310031 | 5.592
Маріупольгаз | 56ZG-DSO-100000N | Ялта (ГРС смт Ялта) | 56ZOPDON40310015 | 89.112
| 56ZG-DSO-100000N |  |  | 5020.344 | 2.1169 | 5018.2271 | 2.1169 | 5018.2271 | 2.1169 | 5018.2271 | 2.1169 | 5018.2271 | 2.1169 | 5018.2271 | 2.1169 | 5018.2271 | 2.1169 | 5018.2271 | 2.1169 | 5018.2271 | 2.1169 | 5018.2271 | 2.1169 | 5018.2271 | 2.1169 | 5018.2271 | 2.1169 | 5018.2271
Мелітопольгаз | 56ZG-DSO-150000U | Мелітополь (ГРС м.Мелітополь) | 56ZOPZAP4004101W | 1656
Мелітопольгаз | 56ZG-DSO-150000U | Новомиколаївка (ГРС с. Н-миколаївка (М) | 56ZOPZAP40056017 | 214.968
| 56ZG-DSO-150000U |  |  | 1870.968 | 3.6459 | 1867.3221 | 3.6459 | 1867.3221 | 3.6459 | 1867.3221 | 3.6459 | 1867.3221 | 3.6459 | 1867.3221 | 3.6459 | 1867.3221 | 3.6459 | 1867.3221 | 3.6459 | 1867.3221 | 3.6459 | 1867.3221 | 3.6459 | 1867.3221 | 3.6459 | 1867.3221 | 3.6459 | 1867.3221
Миколаївгаз | 56ZG-DSO-240000T | Арбузинка (ГРС с. Арбузинка) | 56ZOPMIK4050301B | 27.6
Миколаївгаз | 56ZG-DSO-240000T | Баштанка (ГРС м. Баштанка) | 56ZOPMIK40099019 | 126.96
Миколаївгаз | 56ZG-DSO-240000T | Березанка (ГРС смт Березанка) | 56ZOPMIK4010001A | 140.832
Миколаївгаз | 56ZG-DSO-240000T | Березнегувате (ГРС смт Березнегувате) | 56ZOPMIK40101016 | 141.504
Миколаївгаз | 56ZG-DSO-240000T | Братське (ГРС с. Братське) | 56ZOPMIK4050901O | 60
Миколаївгаз | 56ZG-DSO-240000T | Веселий Поділ (ГРС с. Веселий Поділ) | 56ZOPMIK4010801F | 11.496
Миколаївгаз | 56ZG-DSO-240000T | Веселинове (ГРС смт Веселинове) | 56ZOPMIK40102012 | 85.296
Миколаївгаз | 56ZG-DSO-240000T | Вознесенськ (ГРС м. Вознесенськ) | 56ZOPMIK4010301Z | 83.472
Миколаївгаз | 56ZG-DSO-240000T | Вознесенськ (ГРС м. Вознесенськ) | 56ZOPMIK40504017 | 283.2
Миколаївгаз | 56ZG-DSO-240000T | Володимирівка (ГРС с. Володимирівка) | 56ZOPMIK4010901B | 21.984
Миколаївгаз | 56ZG-DSO-240000T | Врадіївка (ГРС с. Врадіївка) | 56ZOPMIK4051001I | 90
Миколаївгаз | 56ZG-DSO-240000T | Галицинівка (ГРС МГЗ) | 56ZOPMIK4009802B | 69.144
Миколаївгаз | 56ZG-DSO-240000T | Горохівка (ГРС с. Горохівка) | 56ZOPMIK40110015 | 100.8
Миколаївгаз | 56ZG-DSO-240000T | Грейгове (ГРС с. Грейгове) | 56ZOPMIK40111011 | 53.088
Миколаївгаз | 56ZG-DSO-240000T | Гур'ївка (ГРС с. Гур'ївка) | 56ZOPMIK4011201Y | 35.52
Миколаївгаз | 56ZG-DSO-240000T | Дмитрівка (ГРС с. Дмитрівка) | 56ZOPMIK4011301U | 11.472
Миколаївгаз | 56ZG-DSO-240000T | Доманівка (ГРС с. Доманівка) | 56ZOPMIK4051101E | 60
Миколаївгаз | 56ZG-DSO-240000T | Дорошівка (ГРС с. Дорошівка) | 56ZOPMIK4011401Q | 21.192
Миколаївгаз | 56ZG-DSO-240000T | Єланець (ГРС смт Єланець) | 56ZOPMIK4010401V | 81.528
Миколаївгаз | 56ZG-DSO-240000T | Інгулка (ГРС с. Інгулка) | 56ZOPMIK4011501M | 28.8
Миколаївгаз | 56ZG-DSO-240000T | Казанка (ГРС смт Казанка) | 56ZOPMIK4019201V | 79.992
Миколаївгаз | 56ZG-DSO-240000T | Кам'янка (ГРС с. Кам'янка) | 56ZOPMIK4011601I | 14.64
Миколаївгаз | 56ZG-DSO-240000T | Кандибине (ГРС с. Кандибине) | 56ZOPMIK4011701E | 28.8
Миколаївгаз | 56ZG-DSO-240000T | Крива Балка (ГРС с. Крива Балка) | 56ZOPMIK4011801A | 227.448
Миколаївгаз | 56ZG-DSO-240000T | Кримка (ГРС с. Кримка) | 56ZOPMIK4050611X | 16.32
Миколаївгаз | 56ZG-DSO-240000T | Кубряки (ГРС с. Кубряки) | 56ZOPMIK40119016 | 35.52
Миколаївгаз | 56ZG-DSO-240000T | Лоцкине (ГРС с. Лоцкине) | 56ZOPMIK40120010 | 32.904
Миколаївгаз | 56ZG-DSO-240000T | Мар'ївка (ГРС с. Мар'ївка) | 56ZOPMIK4012101X | 23.208
Миколаївгаз | 56ZG-DSO-240000T | Миколаїв 1 (ГРС-1 м. Миколаїв) | 56ZOPMIK4009601L | 2241.36
Миколаївгаз | 56ZG-DSO-240000T | Миколаїв 2 (ГРС-2 м. Миколаїв) | 56ZOPMIK4009701H | 490.296
Миколаївгаз | 56ZG-DSO-240000T | Миколо Гулак (ГРС с. Миколо Гулак) | 56ZOPMIK4019301R | 10.416
Миколаївгаз | 56ZG-DSO-240000T | Миролюбівка (ГРС с. Миролюбівка) | 56ZOPMIK4050701W | 15.12
Миколаївгаз | 56ZG-DSO-240000T | Михайлівка (ГРС с. Михайлівка) | 56ZOPMIK4013401G | 39.24
Миколаївгаз | 56ZG-DSO-240000T | Місто (ГРС м.Первомайськ) | 56ZOPMIK40505013 | 264
Миколаївгаз | 56ZG-DSO-240000T | Нова Одеса (ГРС м. Нова Одеса) | 56ZOPMIK4010501R | 136.968
Миколаївгаз | 56ZG-DSO-240000T | Новий Буг (ГРС м. Новий Буг) | 56ZOPMIK4010601N | 107.952
Миколаївгаз | 56ZG-DSO-240000T | Новоєгорівка (ГРС с. Новоєгорівка) | 56ZOPMIK4012201T | 18.36
Миколаївгаз | 56ZG-DSO-240000T | Новоіванівка (ГРС с. Новоіванівка) | 56ZOPMIK4012301P | 28.8
Миколаївгаз | 56ZG-DSO-240000T | Новомиколаївка (ГРС с. Новомиколаївка) | 56ZOPMIK4012401L | 40.944
Миколаївгаз | 56ZG-DSO-240000T | Новосевастополь (ГРС с. Новосевастополь) | 56ZOPMIK4012501H | 18.984
Миколаївгаз | 56ZG-DSO-240000T | Новоукраїнка (ГРС с. Новоукраїнка) | 56ZOPMIK4012601D | 28.8
Миколаївгаз | 56ZG-DSO-240000T | Океан (ГРС-1 м. Миколаїв) | 56ZOPMIK4009602J | 1019.832
Миколаївгаз | 56ZG-DSO-240000T | Ольшанське (ГРС смт Ольшанське) | 56ZOPMIK40128015 | 28.464
Миколаївгаз | 56ZG-DSO-240000T | Острогірське (ГРС с. Острогірське) | 56ZOPMIK4050801S | 17.52
Миколаївгаз | 56ZG-DSO-240000T | ОЦЗ (ГРС смт Ольшанське) | 56ZOPMIK40128023 | 336.72
Миколаївгаз | 56ZG-DSO-240000T | Очаків (ГРС м. Очаків) | 56ZOPMIK4010701J | 142.488
Миколаївгаз | 56ZG-DSO-240000T | Пересадівка (ГРС с. Пересадівка) | 56ZOPMIK40129011 | 20.736
Миколаївгаз | 56ZG-DSO-240000T | Підлісне (ГРС с. Підлісне) | 56ZOPMIK4013001W | 35.52
Миколаївгаз | 56ZG-DSO-240000T | побут (ГРС с. Крива Балка) | 56ZOPMIK1105870V | 227.448
Миколаївгаз | 56ZG-DSO-240000T | Прибужжя (ГРС с. Прибужжя) | 56ZOPMIK4051201A | 16.32
Миколаївгаз | 56ZG-DSO-240000T | Прибузьке (ГРС с. Прибузьке) | 56ZOPMIK4013101S | 37.2
Миколаївгаз | 56ZG-DSO-240000T | Рівне (ГРС с. Рівне) | 56ZOPMIK4013201O | 73.584
Миколаївгаз | 56ZG-DSO-240000T | Себине (ГРС с. Себине) | 56ZOPMIK4013301K | 23.136
Миколаївгаз | 56ZG-DSO-240000T | Снігурівка (ГРС м. Снігурівка) | 56ZOPMIK41449013 | 552
Миколаївгаз | 56ZG-DSO-240000T | Староолексіївка (ГРС с. Староолексіївка) | 56ZOPMIK40127019 | 35.52
Миколаївгаз | 56ZG-DSO-240000T | Фрегат (ГРС м. Первомайськ) | 56ZOPMIK40505021 | 288
Миколаївгаз | 56ZG-DSO-240000T | Червоне Поле (ГРС с. Червоне Поле) | 56ZOPMIK4013501C | 28.8
Миколаївгаз | 56ZG-DSO-240000T | Широколанівка (ГРС с. Широколанівка) | 56ZOPMIK40136018 | 28.824
Миколаївгаз | 56ZG-DSO-240000T | Щербані (ГРС с. Щербані) | 56ZOPMIK40137014 | 28.8
| 56ZG-DSO-240000T |  |  | 8374.872 | 7.177 | 8367.695 | 7.177 | 8367.695 | 7.177 | 8367.695 | 7.177 | 8367.695 | 7.177 | 8367.695 | 7.177 | 8367.695 | 7.177 | 8367.695 | 7.177 | 8367.695 | 7.177 | 8367.695 | 7.177 | 8367.695 | 7.177 | 8367.695 | 7.177 | 8367.695
Миколаївський глиноземний з-д | 56ZOPMIK4009801D | Завод (ГРС МГЗ) | 56ZOPMIK4009801D | 3219.768
| 56ZOPMIK4009801D |  |  | 3219.768 | 0 | 3219.768 | 0 | 3219.768 | 0 | 3219.768 | 0 | 3219.768 | 0 | 3219.768 | 0 | 3219.768 | 0 | 3219.768 | 0 | 3219.768 | 0 | 3219.768 | 0 | 3219.768 | 0 | 3219.768 | 0 | 3219.768
Миколаївцемент | 56ZOPLVI4113101V | ГРС Розвадів ВОГ №2 (ЦГК) | 56ZOPLVI4113101V | 34.56
| 56ZOPLVI4113101V |  |  | 34.56 | 0 | 34.56 | 0 | 34.56 | 0 | 34.56 | 0 | 34.56 | 0 | 34.56 | 0 | 34.56 | 0 | 34.56 | 0 | 34.56 | 0 | 34.56 | 0 | 34.56 | 0 | 34.56 | 0 | 34.56
Миронiвська птахофабрика (Лiпляве) | 56ZOPCHR1007101L | Ду100/Ду200 Ліпляве (ГРС с. Ліпляве) | 56ZOPCHR1007101L | 92.232
| 56ZOPCHR1007101L |  |  | 92.232 | 0 | 92.232 | 0 | 92.232 | 0 | 92.232 | 0 | 92.232 | 0 | 92.232 | 0 | 92.232 | 0 | 92.232 | 0 | 92.232 | 0 | 92.232 | 0 | 92.232 | 0 | 92.232 | 0 | 92.232
Миронiвська птахофабрика (Тулинцi) | 56ZOPCHR1008201C | Тулинці-2 (ГРС Тулинці-2) | 56ZOPCHR1008201C | 240
| 56ZOPCHR1008201C |  |  | 240 | 0 | 240 | 0 | 240 | 0 | 240 | 0 | 240 | 0 | 240 | 0 | 240 | 0 | 240 | 0 | 240 | 0 | 240 | 0 | 240 | 0 | 240 | 0 | 240
Молтекс нафта і газ | 56ZE-92-0000430Y | ПЗПГ "Городок" | 56ZIPLVI1000703M | 23.736
| 56ZE-92-0000430Y |  |  | 23.736 | 0 | 23.736 | 0 | 23.736 | 0 | 23.736 | 0 | 23.736 | 0 | 23.736 | 0 | 23.736 | 0 | 23.736 | 0 | 23.736 | 0 | 23.736 | 0 | 23.736 | 0 | 23.736 | 0 | 23.736
МОТОР СІЧ (Канцерівка) | 56ZOPZAP4005101R | Мотор Січ (ГРС Канцерівка) | 56ZOPZAP4005101R | 768
| 56ZOPZAP4005101R |  |  | 768 | 0 | 768 | 0 | 768 | 0 | 768 | 0 | 768 | 0 | 768 | 0 | 768 | 0 | 768 | 0 | 768 | 0 | 768 | 0 | 768 | 0 | 768 | 0 | 768
МОТОР СІЧ (Канцерівка) | 56ZOPZAP4005102P | ЮТЕ (ГРС Канцерівка) | 56ZOPZAP4005102P | 274.296
| 56ZOPZAP4005102P |  |  | 274.296 | 0 | 274.296 | 0 | 274.296 | 0 | 274.296 | 0 | 274.296 | 0 | 274.296 | 0 | 274.296 | 0 | 274.296 | 0 | 274.296 | 0 | 274.296 | 0 | 274.296 | 0 | 274.296 | 0 | 274.296
Надрагаз | 56ZE-93-0000170O | з ПЗПГ Гуцулівського газового родовища | 56ZIPIVF1008103T | 95.64
| 56ZE-93-0000170O |  |  | 95.64 | 0 | 95.64 | 0 | 95.64 | 0 | 95.64 | 0 | 95.64 | 0 | 95.64 | 0 | 95.64 | 0 | 95.64 | 0 | 95.64 | 0 | 95.64 | 0 | 95.64 | 0 | 95.64 | 0 | 95.64
Надра-геоінвест | 56ZE-92-0000600Z | ТДПУППВ Скоробогатьки | 56ZIPPOL1006006D | 624
| 56ZE-92-0000600Z |  |  | 624 | 0 | 624 | 0 | 624 | 0 | 624 | 0 | 624 | 0 | 624 | 0 | 624 | 0 | 624 | 0 | 624 | 0 | 624 | 0 | 624 | 0 | 624 | 0 | 624
Нафтогазвидобування | 56ZE-93-00001105 | УКПГ Семеренки | 56ZIPPOL10063223 | 3300
Нафтогазвидобування | 56ZE-93-00001105 | УПГ Мачухи (ПрАТ Нафтогазвидобування) | 56ZIPPOL1006704Q | 1999.728
Нафтогазвидобування | 56ZE-93-00001105 | УППГ Олефірівка | 56ZIPPOL10035084 | 8580
Нафтогазвидобування | 56ZE-93-00001105 | УПГ Мачухи (Ду300) (нова точка) | 56ZIPPOL1105840G | 6600
| 56ZE-93-00001105 |  |  | 20479.728 | 4650 | 15829.728 | 4650 | 15829.728 | 4650 | 15829.728 | 4650 | 15829.728 | 4650 | 15829.728 | 4650 | 15829.728 | 4650 | 15829.728 | 4650 | 15829.728 | 4650 | 15829.728 | 4650 | 15829.728 | 4650 | 15829.728 | 4650 | 15829.728
Новокраматорський машзавод | 56ZOPDON10037019 | Краматорськ (ГРС з-да НКМЗ) | 56ZOPDON10037019 | 199.992
| 56ZOPDON10037019 |  |  | 199.992 | 0 | 199.992 | 0 | 199.992 | 0 | 199.992 | 0 | 199.992 | 0 | 199.992 | 0 | 199.992 | 0 | 199.992 | 0 | 199.992 | 0 | 199.992 | 0 | 199.992 | 0 | 199.992 | 0 | 199.992
Нордік ПП | 56ZE-92-0000490G | УПГ Колодницьке | 56ZIPLVI11046102 | 290.52
| 56ZE-92-0000490G |  |  | 290.52 | 0 | 290.52 | 0 | 290.52 | 0 | 290.52 | 0 | 290.52 | 0 | 290.52 | 0 | 290.52 | 0 | 290.52 | 0 | 290.52 | 0 | 290.52 | 0 | 290.52 | 0 | 290.52 | 0 | 290.52
Одесагаз | 56ZG-DSO-250000N | Августівка (ГРС с. Августівка) | 56ZOPODS4138901J | 53.496
Одесагаз | 56ZG-DSO-250000N | Ананьїв (ГРС м. Ананьїв) | 56ZOPODS2005201T | 172.608
Одесагаз | 56ZG-DSO-250000N | Балта (ГРС м. Балта) | 56ZOPODS4140001F | 218.424
Одесагаз | 56ZG-DSO-250000N | Б-Дністровський (ГРС м. Б-Дністровський) | 56ZOPODS4138502X | 271.224
Одесагаз | 56ZG-DSO-250000N | Березівка (ГРС м. Березівка) | 56ZOPODS2005301P | 168.288
Одесагаз | 56ZG-DSO-250000N | Біляївка (ГРС м. Біляївка) | 56ZOPODS4138601V | 206.496
Одесагаз | 56ZG-DSO-250000N | Благоєво (ГРС с. Благоєво) | 56ZOPODS41411016 | 70.32
Одесагаз | 56ZG-DSO-250000N | Болград (ГРС м. Болград) | 56ZOPODS41421011 | 184.272
Одесагаз | 56ZG-DSO-250000N | Виноградівка (ГРС с. Виноградівка) | 56ZOPODS4142401Q | 45.264
Одесагаз | 56ZG-DSO-250000N | Вікторівка (ГРС с. Вікторівка) | 56ZOPODS41403013 | 153.12
Одесагаз | 56ZG-DSO-250000N | Владичени (ГРС с. Владичени) | 56ZOPODS4142501M | 42.936
Одесагаз | 56ZG-DSO-250000N | Вознесенка-Друга (ГРС с. Вознесенка) | 56ZOPODS41430010 | 34.344
Одесагаз | 56ZG-DSO-250000N | Гіржево (ГРС с. Гіржево) | 56ZOPODS4140411X | 69.72
Одесагаз | 56ZG-DSO-250000N | Городнє (ГРС с. Городнє) | 56ZOPODS4142601I | 61.416
Одесагаз | 56ZG-DSO-250000N | Гребеники (ГРС с. Гребеники) | 56ZOPODS5002301G | 24
Одесагаз | 56ZG-DSO-250000N | Гуляївка (ГРС Гуляївка) | 56ZOPODS41412012 | 17.904
Одесагаз | 56ZG-DSO-250000N | Дачне (ГРС с. Дачне) | 56ZOPODS4139001D | 255.792
Одесагаз | 56ZG-DSO-250000N | Дружба (ГРС с. Дружба) | 56ZOPODS4141301Z | 158.88
Одесагаз | 56ZG-DSO-250000N | Єреміївка (ГРС с. Єреміївка) | 56ZOPODS4141401V | 38.976
Одесагаз | 56ZG-DSO-250000N | Жовтневе (ГРС с. Жовтневе) | 56ZOPODS4142701E | 92.448
Одесагаз | 56ZG-DSO-250000N | Затока (ГРС м. Іллічівськ) | 56ZOPODS4138702P | 197.952
Одесагаз | 56ZG-DSO-250000N | Ізмаїл (ГРС м. Ізмаїл) | 56ZOPODS4142201Y | 679.392
Одесагаз | 56ZG-DSO-250000N | Ізмаїльський ЦКК (ГРС м. Ізмаїл) | 56ZOPODS4142202W | 90.48
Одесагаз | 56ZG-DSO-250000N | Іллінка (ГРС с. Іллінка) | 56ZOPODS41391019 | 39.408
Одесагаз | 56ZG-DSO-250000N | Каланчак (ГРС с. Каланчак) | 56ZOPODS4142801A | 120.816
Одесагаз | 56ZG-DSO-250000N | Кірове (ГРС с. Кірове) | 56ZOPODS4141501R | 54.144
Одесагаз | 56ZG-DSO-250000N | Комінтернівське (ГРС смт. Комінтерн) | 56ZOPODS4140901G | 188.04
Одесагаз | 56ZG-DSO-250000N | Котовськ (ГРС м. Котовськ) | 56ZOPODS41401029 | 512.88
Одесагаз | 56ZG-DSO-250000N | Кошари (ГРС с. Кошари) | 56ZOPODS4141601N | 36
Одесагаз | 56ZG-DSO-250000N | Лиманське (ГРС смт. Лиманське) | 56ZOPODS41392015 | 141.408
Одесагаз | 56ZG-DSO-250000N | Липецьке (ГРС с. Липецьке) | 56ZOPODS4140701O | 30.264
Одесагаз | 56ZG-DSO-250000N | Любашівка (ГРС смт. Любашівка) | 56ZOPODS4051401W | 231.36
Одесагаз | 56ZG-DSO-250000N | Марково (ГРС с. Марково) | 56ZOPODS4141701J | 42.672
Одесагаз | 56ZG-DSO-250000N | Миколаївка (ГРС с. Миколаївка) | 56ZOPODS4141801F | 41.736
Одесагаз | 56ZG-DSO-250000N | Надлиманське (ГРС с. Надлиманське) | 56ZOPODS41393011 | 18.288
Одесагаз | 56ZG-DSO-250000N | Новоградівка (ГРС с. Новоградівка) | 56ZOPODS4139401Y | 81.96
Одесагаз | 56ZG-DSO-250000N | Новосільське (ГРС c. Новосільське) | 56ZOPODS2005401L | 92.592
Одесагаз | 56ZG-DSO-250000N | Овідіополь (ГРС смт. Овідіополь) | 56ZOPODS4139801I | 169.656
Одесагаз | 56ZG-DSO-250000N | Одеса (ГРС 1 м. Одеса) | 56ZOPODS4138201A | 2484.288
Одесагаз | 56ZG-DSO-250000N | Одеса (ГРС 2 м. Одеса) | 56ZOPODS41383016 | 1806.744
Одесагаз | 56ZG-DSO-250000N | Одеса (ГРС 3 м. Одеса) | 56ZOPODS41384012 | 1806.744
Одесагаз | 56ZG-DSO-250000N | ОПЗ (ГРС ОПЗ (с. Візирка)) | 56ZOPODS4138801N | 5331.984
Одесагаз | 56ZG-DSO-250000N | Перехрестове (ГРС с. Перехрестове) | 56ZOPODS41402017 | 28.8
Одесагаз | 56ZG-DSO-250000N | Рені (ГРС м. Рені) | 56ZOPODS4142301U | 256.056
Одесагаз | 56ZG-DSO-250000N | Роздільна (ГРС м. Роздільна) | 56ZOPODS4141001A | 262.68
Одесагаз | 56ZG-DSO-250000N | Ряснопіль (ГРС с. Ряснопіль) | 56ZOPODS4141901B | 23.04
Одесагаз | 56ZG-DSO-250000N | Слов'яносербка (ГРС с. Слов'яносерб) | 56ZOPODS4140501W | 68.928
Одесагаз | 56ZG-DSO-250000N | Тарутино (ГРС Тарутино) | 56ZOPODS4143101X | 79.248
Одесагаз | 56ZG-DSO-250000N | Теплодар (ГРС м.Теплодар) | 56ZOPODS4139502S | 189.552
Одесагаз | 56ZG-DSO-250000N | Троїцьке (ГРС с.Троїцьке) | 56ZOPODS4051311X | 35.472
Одесагаз | 56ZG-DSO-250000N | Фрунзівка (ГРС смт. Фрунзівка) | 56ZOPODS4140801K | 73.128
Одесагаз | 56ZG-DSO-250000N | Цебріково (ГРС с. Цебріково) | 56ZOPODS4140601S | 59.136
Одесагаз | 56ZG-DSO-250000N | Червоноармійське (ГРС с. Червоноармійсь) | 56ZOPODS41429016 | 72
Одесагаз | 56ZG-DSO-250000N | Червонознам'янка (ГРС с. Червонозна) | 56ZOPODS41420023 | 106.44
Одесагаз | 56ZG-DSO-250000N | Черноморськ (ГРС м. Іллічівськ) | 56ZOPODS4138701R | 308.496
Одесагаз | 56ZG-DSO-250000N | Шомполи (ГРС с. Шомполи) | 56ZOPODS4139601Q | 70.44
Одесагаз | 56ZG-DSO-250000N | Щербанка (ГРС с. Щербанка) | 56ZOPODS4139701M | 73.728
Одесагаз | 56ZG-DSO-250000N | Южне (ГРС ОПЗ (с. Візирка)) | 56ZOPODS4138802L | 279.84
| 56ZG-DSO-250000N |  |  | 18525.72 | 187.376 | 18338.344 | 187.376 | 18338.344 | 187.376 | 18338.344 | 187.376 | 18338.344 | 187.376 | 18338.344 | 187.376 | 18338.344 | 187.376 | 18338.344 | 187.376 | 18338.344 | 187.376 | 18338.344 | 187.376 | 18338.344 | 187.376 | 18338.344 | 187.376 | 18338.344
Одеський коньячний завод | 56ZOPODS4139901E | Шустов (ГРС Шустов (с. В.Долина)) | 56ZOPODS4139901E | 15.024
| 56ZOPODS4139901E |  |  | 15.024 | 0 | 15.024 | 0 | 15.024 | 0 | 15.024 | 0 | 15.024 | 0 | 15.024 | 0 | 15.024 | 0 | 15.024 | 0 | 15.024 | 0 | 15.024 | 0 | 15.024 | 0 | 15.024 | 0 | 15.024
Пiвденний маш-й з-д iм. О.М.Макарова | 56ZOPDNP40064037 | ПМЗ (ГРС-7 м.Дніпро) | 56ZOPDNP40064037 | 581.472
| 56ZOPDNP40064037 |  |  | 581.472 | 0 | 581.472 | 0 | 581.472 | 0 | 581.472 | 0 | 581.472 | 0 | 581.472 | 0 | 581.472 | 0 | 581.472 | 0 | 581.472 | 0 | 581.472 | 0 | 581.472 | 0 | 581.472 | 0 | 581.472
Пiвнiчний ГЗК | 56ZOPDNP4014811X | ПГЗК (ГРС-3м. Кривий Ріг) | 56ZOPDNP4014811X | 947.064
| 56ZOPDNP4014811X |  |  | 947.064 | 90 | 857.064 | 90 | 857.064 | 90 | 857.064 | 90 | 857.064 | 90 | 857.064 | 90 | 857.064 | 90 | 857.064 | 90 | 857.064 | 90 | 857.064 | 90 | 857.064 | 90 | 857.064 | 90 | 857.064
Парі | 56ZE-93-0000460F | ГР "Никловичі" | 56ZIPLVI1000702O | 110.28
Парі | 56ZE-93-0000460F | ГРС Чорногузи з УПГ Шереметівського р-ща | 56ZIPCHV41328053 | 56.88
| 56ZE-93-0000460F |  |  | 167.16 | 0 | 167.16 | 0 | 167.16 | 0 | 167.16 | 0 | 167.16 | 0 | 167.16 | 0 | 167.16 | 0 | 167.16 | 0 | 167.16 | 0 | 167.16 | 0 | 167.16 | 0 | 167.16 | 0 | 167.16
Перша українська газонафтова компанія | 56ZF-92-0000180I | Огульцівське УКПГ | 56ZIPHAR1000801A | 46.815
Перша українська газонафтова компанія | 56ZF-92-0000180I | Пролетарського НГКР ПППГ 1(низька сторон | 56ZIPDNP1004003O | 136.08
Перша українська газонафтова компанія | 56ZF-92-0000180I | Пролетарського НГКР ПППГ 2(висока сторон | 56ZIPDNP1004303C | 615.096
| 56ZF-92-0000180I |  |  | 797.991 | 0 | 797.991 | 0 | 797.991 | 0 | 797.991 | 0 | 797.991 | 0 | 797.991 | 0 | 797.991 | 0 | 797.991 | 0 | 797.991 | 0 | 797.991 | 0 | 797.991 | 0 | 797.991 | 0 | 797.991
Пласт до 6.02.2021р. СТРАТУМ УКРАЇНА з 06.02.21р. | 56ZE-92-00003204 | УКПГ Кавердинська | 56ZIPPOL1003529X | 960
| 56ZE-92-00003204 |  |  | 960 | 0 | 960 | 0 | 960 | 0 | 960 | 0 | 960 | 0 | 960 | 0 | 960 | 0 | 960 | 0 | 960 | 0 | 960 | 0 | 960 | 0 | 960 | 0 | 960
Побужський феронiкел. к-т | 56ZOPKIR1004902F | Побужський феронікелевий (ГРС Побузьке) | 56ZOPKIR1004902F | 360
| 56ZOPKIR1004902F |  |  | 360 | 0 | 360 | 0 | 360 | 0 | 360 | 0 | 360 | 0 | 360 | 0 | 360 | 0 | 360 | 0 | 360 | 0 | 360 | 0 | 360 | 0 | 360 | 0 | 360
Полтава ГНК | 56ZE-92-0000090W | ПВВГ СОЮЗ (СП ПГНК) | 56ZIPPOL1004905Q | 1112.52
Полтава ГНК | 56ZE-92-0000090W | УППНГ Єлізаветівська | 56ZIPPOL10063215 | 780.94
| 56ZE-92-0000090W |  |  | 1893.46 | 45 | 1848.46 | 45 | 1848.46 | 45 | 1848.46 | 45 | 1848.46 | 45 | 1848.46 | 45 | 1848.46 | 45 | 1848.46 | 45 | 1848.46 | 45 | 1848.46 | 45 | 1848.46 | 45 | 1848.46 | 45 | 1848.46
Полтавагаз | 56ZG-DSO-260000H | Баранівка (ГРС Баранівка Шишацький р-н) | 56ZOPPOL4067801X | 96
Полтавагаз | 56ZG-DSO-260000H | Батьки (ГРС Батьки) | 56ZOPPOL4067901T | 24
Полтавагаз | 56ZG-DSO-260000H | Безсали (ГРС Безсали) | 56ZOPPOL4071411X | 156
Полтавагаз | 56ZG-DSO-260000H | Більськ (ГРС Більськ) | 56ZOPPOL4068001N | 38.4
Полтавагаз | 56ZG-DSO-260000H | Божкове (ГРС Божкове) | 56ZOPPOL40668011 | 24
Полтавагаз | 56ZG-DSO-260000H | Бречківка (ГРС Бречківка) | 56ZOPPOL40460018 | 138.12
Полтавагаз | 56ZG-DSO-260000H | Бугаївка (ГРС Бугаївка) | 56ZOPPOL40461014 | 82.08
Полтавагаз | 56ZG-DSO-260000H | Бутенки (ГРС Бутенки) | 56ZOPPOL40462010 | 72.504
Полтавагаз | 56ZG-DSO-260000H | В. Багачка (ГРС Гоголеве) | 56ZOPPOL4073702C | 227.18
Полтавагаз | 56ZG-DSO-260000H | Великі Будища (ГРС Великі Будища) | 56ZOPPOL4068101J | 24
Полтавагаз | 56ZG-DSO-260000H | Великі Сорочинці (ГРС Великі Сорочинці) | 56ZOPPOL4071501W | 240
Полтавагаз | 56ZG-DSO-260000H | Вергуни (ГРС Вергуни) | 56ZOPPOL4071601S | 55.2
Полтавагаз | 56ZG-DSO-260000H | Гамаліївка (ГРС Гамаліївка) | 56ZOPPOL10035056 | 35.18
Полтавагаз | 56ZG-DSO-260000H | Глобине (ГРС Глобине) | 56ZOPPOL4045501U | 364.656
Полтавагаз | 56ZG-DSO-260000H | Гряково (ГРС Гряково) | 56ZOPPOL4068201F | 24
Полтавагаз | 56ZG-DSO-260000H | Дейкалівка (ГРС Дейкалівка) | 56ZOPPOL4068301B | 62.4
Полтавагаз | 56ZG-DSO-260000H | Диканька (ГРС Диканька) | 56ZOPPOL4066901Y | 120
Полтавагаз | 56ZG-DSO-260000H | Зіньків (ГРС Зіньків) | 56ZOPPOL4067001S | 181.367
Полтавагаз | 56ZG-DSO-260000H | Зубівка (ГРС Зубівка) | 56ZOPPOL4072001A | 168
Полтавагаз | 56ZG-DSO-260000H | Ісківці (ГРС Ісківці) | 56ZOPPOL40721016 | 67.2
Полтавагаз | 56ZG-DSO-260000H | Камишня (ГРС Камишня) | 56ZOPPOL40722012 | 156
Полтавагаз | 56ZG-DSO-260000H | Карлівка (ГРС Карлівка) | 56ZOPPOL4067101O | 240
Полтавагаз | 56ZG-DSO-260000H | Кобеляки (ГРС Кобеляки) | 56ZOPPOL4047111X | 239.16
Полтавагаз | 56ZG-DSO-260000H | Ковалівка (ГРС Ковалівка) | 56ZOPPOL40685013 | 240
Полтавагаз | 56ZG-DSO-260000H | Козельщина (ГРС Козельщина) | 56ZOPPOL4047201W | 144.096
Полтавагаз | 56ZG-DSO-260000H | Коновалівка (ГРС Коновалівка) | 56ZOPPOL2002001V | 16.248
Полтавагаз | 56ZG-DSO-260000H | Кошманівка (ГРС Кошманівка) | 56ZOPPOL4068611X | 38.4
Полтавагаз | 56ZG-DSO-260000H | КС -33 газ на Лука (ГРС Лука КС -33) | 56ZOPPOL2006701K | 55.2
Полтавагаз | 56ZG-DSO-260000H | Ліщинівка (ГРС Ліщинівка) | 56ZOPPOL4046301X | 372.12
Полтавагаз | 56ZG-DSO-260000H | Мартинівка (ГРС Мартинівка) | 56ZOPPOL4069201A | 38.4
Полтавагаз | 56ZG-DSO-260000H | Мачухи (ГРС Мачухи) | 56ZOPPOL4046401T | 72.504
Полтавагаз | 56ZG-DSO-260000H | Милорадове (ГРС Милорадове) | 56ZOPPOL4068701W | 24
Полтавагаз | 56ZG-DSO-260000H | Миргород (ГРС Гоголеве) | 56ZOPPOL4073701E | 600
Полтавагаз | 56ZG-DSO-260000H | Нижня Бодаква (ГРС Нижня Бодаква) | 56ZOPPOL4072701J | 27.55
Полтавагаз | 56ZG-DSO-260000H | Нова Галещина (ГРС Нова Галещина) | 56ZOPPOL4046501P | 49.944
Полтавагаз | 56ZG-DSO-260000H | Новачиха (ГРС Новачиха) | 56ZOPPOL4072901B | 67.2
Полтавагаз | 56ZG-DSO-260000H | Нові Санжари (ГРС Нові Санжари) | 56ZOPPOL4047401O | 177.384
Полтавагаз | 56ZG-DSO-260000H | Орданівка (ГРС Орданівка) | 56ZOPPOL4067401C | 62.4
Полтавагаз | 56ZG-DSO-260000H | Остап'є (ГРС Остап'є) | 56ZOPPOL40675018 | 62.4
Полтавагаз | 56ZG-DSO-260000H | Петракіївка (ГРС Петракіївка) | 56ZOPPOL40731011 | 96
Полтавагаз | 56ZG-DSO-260000H | Петрівка (ГРС Петрівка) | 56ZOPPOL40694012 | 38.4
Полтавагаз | 56ZG-DSO-260000H | Пірки (ГРС Пірки КС Зіньків) | 56ZOPPOL4070701T | 15.36
Полтавагаз | 56ZG-DSO-260000H | Погреби (ГРС Погреби) | 56ZOPPOL4045901E | 147.312
Полтавагаз | 56ZG-DSO-260000H | Покровське (ГРС Покровське Решет-й р-н) | 56ZOPPOL40684017 | 120
Полтавагаз | 56ZG-DSO-260000H | Полтава (ГРС Гоголеве) | 56ZOPPOL4073703A | 227.18
Полтавагаз | 56ZG-DSO-260000H | Полтава-1 (ГРС Полтава-1) | 56ZOPPOL40453011 | 1848
Полтавагаз | 56ZG-DSO-260000H | Полтава-2 (ГРС Полтава-2) | 56ZOPPOL4045401Y | 1344
Полтавагаз | 56ZG-DSO-260000H | Попівка (ГРС Попівка) | 56ZOPPOL4068801S | 72
Полтавагаз | 56ZG-DSO-260000H | Пришиб (ГРС Пришиб) | 56ZOPPOL40676014 | 38.4
Полтавагаз | 56ZG-DSO-260000H | Решетилівка (ГРС Решетилівка) | 56ZOPPOL4067201K | 240
Полтавагаз | 56ZG-DSO-260000H | Ромодан (ГРС Ромодан) | 56ZOPPOL4073201Y | 109.2
Полтавагаз | 56ZG-DSO-260000H | Рунівщина (ГРС Рунівщина) | 56ZOPPOL4068901O | 38.4
Полтавагаз | 56ZG-DSO-260000H | Скороходове (ГРС Скороходове) | 56ZOPPOL40677010 | 120
Полтавагаз | 56ZG-DSO-260000H | Ставкове (ГРС Ставкове) | 56ZOPPOL4069001I | 24
Полтавагаз | 56ZG-DSO-260000H | Стайки (ГРС Стайки) | 56ZOPPOL4073401Q | 108
Полтавагаз | 56ZG-DSO-260000H | Стасі (ГРС Стасі) | 56ZOPPOL4046701H | 53.544
Полтавагаз | 56ZG-DSO-260000H | Степне (ГРС Степне) | 56ZOPPOL40693016 | 24
Полтавагаз | 56ZG-DSO-260000H | Суха Маячка (ГРС Суха Маячка) | 56ZOPPOL4047501K | 37.2
Полтавагаз | 56ZG-DSO-260000H | Сушки (ГРС Сушки) | 56ZOPPOL40469019 | 150.744
Полтавагаз | 56ZG-DSO-260000H | Терешки (ГРС Терешки) | 56ZOPPOL4069101E | 0
Полтавагаз | 56ZG-DSO-260000H | Троїцьке (ГРС Троїцьке) | 56ZOPPOL40470013 | 120
Полтавагаз | 56ZG-DSO-260000H | Трудолюб (ГРС Трудолюб) | 56ZOPPOL4073501M | 247.2
Полтавагаз | 56ZG-DSO-260000H | Хорішки (ГРС Хорішки) | 56ZOPPOL4044701R | 96
Полтавагаз | 56ZG-DSO-260000H | Хорол (ГРС Хорол) | 56ZOPPOL40713013 | 227.21
Полтавагаз | 56ZG-DSO-260000H | Чорнухи (ГРС Чорнухи) | 56ZOPPOL40739016 | 67.03
Полтавагаз | 56ZG-DSO-260000H | Чутово (ГРС Чутово) | 56ZOPPOL4067301G | 96
| 56ZG-DSO-260000H |  |  | 10588.473 | 10.3566 | 10578.1164 | 10.3566 | 10578.1164 | 10.3566 | 10578.1164 | 10.3566 | 10578.1164 | 10.3566 | 10578.1164 | 10.3566 | 10578.1164 | 10.3566 | 10578.1164 | 10.3566 | 10578.1164 | 10.3566 | 10578.1164 | 10.3566 | 10578.1164 | 10.3566 | 10578.1164 | 10.3566 | 10578.1164
ПРАЙМ-ГАЗ | 56ZE-92-00079801 | УППГ Західні Радченки | 56ZIPPOL10029033 | 240
| 56ZE-92-00079801 |  |  | 240 | 48.5 | 191.5 | 48.5 | 191.5 | 48.5 | 191.5 | 48.5 | 191.5 | 48.5 | 191.5 | 48.5 | 191.5 | 48.5 | 191.5 | 48.5 | 191.5 | 48.5 | 191.5 | 48.5 | 191.5 | 48.5 | 191.5 | 48.5 | 191.5
Прикарпатська енергетична компанія | 56ZE-92-00002208 | з УПГ Грабівка | 56ZIPIVF1007502K | 107.616
| 56ZE-92-00002208 |  |  | 107.616 | 0 | 107.616 | 0 | 107.616 | 0 | 107.616 | 0 | 107.616 | 0 | 107.616 | 0 | 107.616 | 0 | 107.616 | 0 | 107.616 | 0 | 107.616 | 0 | 107.616 | 0 | 107.616 | 0 | 107.616
Природні ресурси | 56ZE-92-0000040A | ВЗСУ Луценки | 56ZIPPOL1006005F | 1696.27
| 56ZE-92-0000040A |  |  | 1696.27 | 110 | 1586.27 | 110 | 1586.27 | 110 | 1586.27 | 110 | 1586.27 | 110 | 1586.27 | 110 | 1586.27 | 110 | 1586.27 | 110 | 1586.27 | 110 | 1586.27 | 110 | 1586.27 | 110 | 1586.27 | 110 | 1586.27
Проект-Буд | 56ZE-92-0ZH0KT0Q | УПГ Рудниківське | 56ZIPLVI1105750I | 492.672
| 56ZE-92-0ZH0KT0Q |  |  | 492.672 | 0 | 492.672 | 0 | 492.672 | 0 | 492.672 | 0 | 492.672 | 0 | 492.672 | 0 | 492.672 | 0 | 492.672 | 0 | 492.672 | 0 | 492.672 | 0 | 492.672 | 0 | 492.672 | 0 | 492.672
Пром-енерго продукт | 56ZE-92-00001309 | Васищівське ГКР ТДПУПГ лінія_1 | 56ZIPHAR1000105U | 220.872
Пром-енерго продукт | 56ZE-92-00001309 | Васищівське ГКР ТДПУПГ лінія_2 | 56ZIPHAR1000106S | 186.84
| 56ZE-92-00001309 |  |  | 407.712 | 43.267 | 364.445 | 43.267 | 364.445 | 43.267 | 364.445 | 43.267 | 364.445 | 43.267 | 364.445 | 43.267 | 364.445 | 43.267 | 364.445 | 43.267 | 364.445 | 43.267 | 364.445 | 43.267 | 364.445 | 43.267 | 364.445 | 43.267 | 364.445
Рiвнеазот (ГРС Азот з.н.№1) | 56ZOPRIV4105002D | ГРС Азот з.н.№1 "Рівнеазот" | 56ZOPRIV4105002D | 2656.68
| 56ZOPRIV4105002D |  |  | 2656.68 | 0 | 2656.68 | 0 | 2656.68 | 0 | 2656.68 | 0 | 2656.68 | 0 | 2656.68 | 0 | 2656.68 | 0 | 2656.68 | 0 | 2656.68 | 0 | 2656.68 | 0 | 2656.68 | 0 | 2656.68 | 0 | 2656.68
Рiвнеазот (ГРС Азот з.н.№1) | 56ZOPRIV4105001F | ГРС Азот з.н.№4 "Рівнеазот" БПГ | 56ZOPRIV4105001F | 1918.464
| 56ZOPRIV4105001F |  |  | 1918.464 | 0 | 1918.464 | 0 | 1918.464 | 0 | 1918.464 | 0 | 1918.464 | 0 | 1918.464 | 0 | 1918.464 | 0 | 1918.464 | 0 | 1918.464 | 0 | 1918.464 | 0 | 1918.464 | 0 | 1918.464 | 0 | 1918.464
Радехiвський цукор | 56ZOPLVI41145036 | ГРС Вузлове лінія на Цукровий завод | 56ZOPLVI41145036 | 473.544
| 56ZOPLVI41145036 |  |  | 473.544 | 0 | 473.544 | 0 | 473.544 | 0 | 473.544 | 0 | 473.544 | 0 | 473.544 | 0 | 473.544 | 0 | 473.544 | 0 | 473.544 | 0 | 473.544 | 0 | 473.544 | 0 | 473.544 | 0 | 473.544
Регал Петроліум Корпорейшн Лімітед | 56ZE-92-0000120C | ЗСУ Мехедівсько-Голотовщинське | 56ZIPPOL1006004H | 544.8
| 56ZE-92-0000120C |  |  | 544.8 | 492.782 | 52.018 | 492.782 | 52.018 | 492.782 | 52.018 | 492.782 | 52.018 | 492.782 | 52.018 | 492.782 | 52.018 | 492.782 | 52.018 | 492.782 | 52.018 | 492.782 | 52.018 | 492.782 | 52.018 | 492.782 | 52.018 | 492.782 | 52.018
Реконструкція технологічних свердловин Т | 56ZE-93-00026306 | ТОВ "РТС" (ТЗСУ ПЄ) | 56ZIPLUG1004407Y | 483.6
| 56ZE-93-00026306 |  |  | 483.6 | 0 | 483.6 | 0 | 483.6 | 0 | 483.6 | 0 | 483.6 | 0 | 483.6 | 0 | 483.6 | 0 | 483.6 | 0 | 483.6 | 0 | 483.6 | 0 | 483.6 | 0 | 483.6 | 0 | 483.6
Рівнегаз | 56ZH-DSO-290000N | "ДОК" (ГРС Азот) | 56ZOPRIV41050049 | 277.248
Рівнегаз | 56ZH-DSO-290000N | "Зоря" (ГРС Азот) | 56ZOPRIV4105003B | 238.8
Рівнегаз | 56ZH-DSO-290000N | Березно (ГРС Березно) | 56ZOPRIV4104801P | 478.944
Рівнегаз | 56ZH-DSO-290000N | Варковичі (ГРС Варковичі) | 56ZOPRIV4104901L | 198.552
Рівнегаз | 56ZH-DSO-290000N | Гоща (ГРС Гоща) | 56ZOPRIV4105101B | 217.488
Рівнегаз | 56ZH-DSO-290000N | Грушвиця (ГРС Грушвиця) | 56ZOPRIV41052017 | 270.432
Рівнегаз | 56ZH-DSO-290000N | Демидівка (ГРС Демидівка) | 56ZOPRIV41053013 | 173.616
Рівнегаз | 56ZH-DSO-290000N | Деражно (ГРС Деражно) | 56ZOPRIV4105411X | 55.368
Рівнегаз | 56ZH-DSO-290000N | Дубно (ГРС Дубно) | 56ZOPRIV4105501W | 551.592
Рівнегаз | 56ZH-DSO-290000N | Дубровиця (ГРС Дубровиця) | 56ZOPRIV4104701T | 100.992
Рівнегаз | 56ZH-DSO-290000N | Карпилівка (ГРС Карпилівка) | 56ZOPRIV4105701O | 0
Рівнегаз | 56ZH-DSO-290000N | Катеринівка (ГРС Катеринівка) | 56ZOPRIV4105801K | 41.448
Рівнегаз | 56ZH-DSO-290000N | Козин (ГРС Козин) | 56ZOPRIV4105901G | 74.016
Рівнегаз | 56ZH-DSO-290000N | Корець (ГРС Корець) | 56ZOPRIV4107401Q | 214.632
Рівнегаз | 56ZH-DSO-290000N | Корнин (ГРС Корнин) | 56ZOPRIV4106001A | 165.84
Рівнегаз | 56ZH-DSO-290000N | Костопіль (ГРС Костопіль) | 56ZOPRIV41061016 | 402.84
Рівнегаз | 56ZH-DSO-290000N | Котів (ГРС Котів) | 56ZOPRIV41062012 | 206.76
Рівнегаз | 56ZH-DSO-290000N | Любомирка (ГРС Любомирка) | 56ZOPRIV4106301Z | 78.072
Рівнегаз | 56ZH-DSO-290000N | Малинск (ГРС Малинск) | 56ZOPRIV4106401V | 41.016
Рівнегаз | 56ZH-DSO-290000N | Мізоч (ГРС Мізоч) | 56ZOPRIV4106501R | 84.96
Рівнегаз | 56ZH-DSO-290000N | місто (ГРС Здолбунів) | 56ZOPRIV4105602Q | 346.344
Рівнегаз | 56ZH-DSO-290000N | Млинів (ГРС Млинів) | 56ZOPRIV4106601N | 156.696
Рівнегаз | 56ZH-DSO-290000N | Оженіно (ГРС Оженіно) | 56ZOPRIV4106701J | 201.312
Рівнегаз | 56ZH-DSO-290000N | Олександрія (ГРС Любомирка) | 56ZOPRIV4106302X | 36.768
Рівнегаз | 56ZH-DSO-290000N | Остріг (ГРС Остріг) | 56ZOPRIV4106801F | 131.184
Рівнегаз | 56ZH-DSO-290000N | Пляшівка (ГРС Пляшівка) | 56ZOPRIV4106901B | 74.952
Рівнегаз | 56ZH-DSO-290000N | Радивилів (ГРС Радивилів) | 56ZOPRIV41070015 | 216.624
Рівнегаз | 56ZH-DSO-290000N | Рівне (ГРС Рівне) | 56ZOPRIV41071011 | 1534.968
Рівнегаз | 56ZH-DSO-290000N | Рокитне (ГРС Рокитне) | 56ZOPRIV4107201Y | 201.072
Рівнегаз | 56ZH-DSO-290000N | Сарни (ГРС Сарни) | 56ZOPRIV4107301U | 215.856
Рівнегаз | 56ZH-DSO-290000N | селище (ГРС Здолбунів) | 56ZOPRIV4105603O | 46.008
Рівнегаз | 56ZH-DSO-290000N | Степань (ГРС Степань) | 56ZOPRIV4107501M | 55.512
Рівнегаз | 56ZH-DSO-290000N | Стовпець (ГРС Стовпець) | 56ZOPRIV4107601I | 125.808
Рівнегаз | 56ZH-DSO-290000N | Тинне (ГРС Тинне) | 56ZOPRIV4107701E | 583.56
Рівнегаз | 56ZH-DSO-290000N | Урвенна (ГРС Урвенна) | 56ZOPRIV4107801A | 58.488
Рівнегаз | 56ZH-DSO-290000N | Федорівка (ГРС Федорівка) | 56ZOPRIV41079016 | 32.664
Рівнегаз | 56ZH-DSO-290000N | Ярославичі (ГРС Ярославичі) | 56ZOPRIV41080010 | 121.608
| 56ZH-DSO-290000N |  |  | 8012.04 | 5.0855 | 8006.9545 | 5.0855 | 8006.9545 | 5.0855 | 8006.9545 | 5.0855 | 8006.9545 | 5.0855 | 8006.9545 | 5.0855 | 8006.9545 | 5.0855 | 8006.9545 | 5.0855 | 8006.9545 | 5.0855 | 8006.9545 | 5.0855 | 8006.9545 | 5.0855 | 8006.9545 | 5.0855 | 8006.9545
Рубiжанський картонно-тарний к-т | 56ZOPLUG4042803L | ПрАТ "РКТК" (ГРС м. Рубіжне) | 56ZOPLUG4042803L | 331.368
| 56ZOPLUG4042803L |  |  | 331.368 | 0 | 331.368 | 0 | 331.368 | 0 | 331.368 | 0 | 331.368 | 0 | 331.368 | 0 | 331.368 | 0 | 331.368 | 0 | 331.368 | 0 | 331.368 | 0 | 331.368 | 0 | 331.368 | 0 | 331.368
Сiгнет-Центр | 56ZOPZHI4092902L | ТОВ Сігнет-Центр цукр.з-д(ГРС Андрушки ) | 56ZOPZHI4092902L | 222.504
| 56ZOPZHI4092902L |  |  | 222.504 | 0 | 222.504 | 0 | 222.504 | 0 | 222.504 | 0 | 222.504 | 0 | 222.504 | 0 | 222.504 | 0 | 222.504 | 0 | 222.504 | 0 | 222.504 | 0 | 222.504 | 0 | 222.504 | 0 | 222.504
Саливонкiвський цук.з-д | 56ZOPKIE4089002Y | Саливонківський цукр. з-д (ГРС Гребінки) | 56ZOPKIE4089002Y | 243.6
| 56ZOPKIE4089002Y |  |  | 243.6 | 0 | 243.6 | 0 | 243.6 | 0 | 243.6 | 0 | 243.6 | 0 | 243.6 | 0 | 243.6 | 0 | 243.6 | 0 | 243.6 | 0 | 243.6 | 0 | 243.6 | 0 | 243.6 | 0 | 243.6
Сандора | 56ZOPMIK40110023 | Сандора (ГРС с. Горохівка) | 56ZOPMIK40110023 | 100.8
| 56ZOPMIK40110023 |  |  | 100.8 | 0 | 100.8 | 0 | 100.8 | 0 | 100.8 | 0 | 100.8 | 0 | 100.8 | 0 | 100.8 | 0 | 100.8 | 0 | 100.8 | 0 | 100.8 | 0 | 100.8 | 0 | 100.8 | 0 | 100.8
Сахалінське | 56ZE-92-0000450S | УПГ-2 Сахалінського НГКР, ПВВГ-1 | 56ZIPHAR1003528O | 193.97
Сахалінське | 56ZE-92-0000450S | УПГ-2 Сахалінського НГКР, ПВВГ-2 | 56ZIPHAR1003532X | 129.53
| 56ZE-92-0000450S |  |  | 323.5 | 0 | 323.5 | 0 | 323.5 | 0 | 323.5 | 0 | 323.5 | 0 | 323.5 | 0 | 323.5 | 0 | 323.5 | 0 | 323.5 | 0 | 323.5 | 0 | 323.5 | 0 | 323.5 | 0 | 323.5
Сєвєродонецьке об'єднання Азот | 56ZOPLUG4042904F | ПрАТ "АЗОТ" (ГРС м. Сєвєродонецьк) | 56ZOPLUG4042904F | 4828.968
| 56ZOPLUG4042904F |  |  | 4828.968 | 0 | 4828.968 | 0 | 4828.968 | 0 | 4828.968 | 0 | 4828.968 | 0 | 4828.968 | 0 | 4828.968 | 0 | 4828.968 | 0 | 4828.968 | 0 | 4828.968 | 0 | 4828.968 | 0 | 4828.968 | 0 | 4828.968
СИСТЕМОЙЛІНЖЕНЕРІНГ | 56ZE-92-0000190S | ТЗСУ Водянівські площі | 56ZIPHAR1003531Z | 749.69
| 56ZE-92-0000190S |  |  | 749.69 | 0 | 749.69 | 0 | 749.69 | 0 | 749.69 | 0 | 749.69 | 0 | 749.69 | 0 | 749.69 | 0 | 749.69 | 0 | 749.69 | 0 | 749.69 | 0 | 749.69 | 0 | 749.69 | 0 | 749.69
Сірка Новороздільське державне гірничо-х | 56ZG-DSO-230000Z | ДГХП Сірка (ГРС Новий Розділ) | 56ZOPLVI4112102Y | 120.456
| 56ZG-DSO-230000Z |  |  | 120.456 | 0 | 120.456 | 0 | 120.456 | 0 | 120.456 | 0 | 120.456 | 0 | 120.456 | 0 | 120.456 | 0 | 120.456 | 0 | 120.456 | 0 | 120.456 | 0 | 120.456 | 0 | 120.456 | 0 | 120.456
Слов'янський крейдо-вапняний з-д | 56ZOPDON4035203A | Черкаське (ГРС Шидлівського КВЗ) | 56ZOPDON4035203A | 173.232
| 56ZOPDON4035203A |  |  | 173.232 | 0 | 173.232 | 0 | 173.232 | 0 | 173.232 | 0 | 173.232 | 0 | 173.232 | 0 | 173.232 | 0 | 173.232 | 0 | 173.232 | 0 | 173.232 | 0 | 173.232 | 0 | 173.232 | 0 | 173.232
Сотеко (Сокальський тепличний к-т) | 56ZOPLVI4115702W | ГРС Волиця лінія на теплицю | 56ZOPLVI4115702W | 71.213
| 56ZOPLVI4115702W |  |  | 71.213 | 0 | 71.213 | 0 | 71.213 | 0 | 71.213 | 0 | 71.213 | 0 | 71.213 | 0 | 71.213 | 0 | 71.213 | 0 | 71.213 | 0 | 71.213 | 0 | 71.213 | 0 | 71.213 | 0 | 71.213
Спектргаз | 56ZG-SPECTRGAZ0V | "Іскра" (АГРС Винники) | 56ZOPLVI4110604K | 36
| 56ZG-SPECTRGAZ0V |  |  | 36 | 0 | 36 | 0 | 36 | 0 | 36 | 0 | 36 | 0 | 36 | 0 | 36 | 0 | 36 | 0 | 36 | 0 | 36 | 0 | 36 | 0 | 36 | 0 | 36
Стрийнафтогаз | 56ZE-92-0008340W | УПГ Добрівлянське (Стрийнафтогаз) | 56ZIPLVI10002027 | 417.12
| 56ZE-92-0008340W |  |  | 417.12 | 0 | 417.12 | 0 | 417.12 | 0 | 417.12 | 0 | 417.12 | 0 | 417.12 | 0 | 417.12 | 0 | 417.12 | 0 | 417.12 | 0 | 417.12 | 0 | 417.12 | 0 | 417.12 | 0 | 417.12
Сумигаз | 56ZG-DSO-3000009 | Бишкінь (ГРС Бишкінь) | 56ZOPSUM4064411X | 57.6
Сумигаз | 56ZG-DSO-3000009 | Білопілля (ГРС Білопілля) | 56ZOPSUM40634014 | 240
Сумигаз | 56ZG-DSO-3000009 | Білоярське (ГРС Білоярське) | 56ZOPSUM4064501W | 84
Сумигаз | 56ZG-DSO-3000009 | Буди (ГРС Буди ) | 56ZOPSUM40695017 | 24
Сумигаз | 56ZG-DSO-3000009 | Буринь (ГРС Буринь) | 56ZOPSUM40635010 | 240
Сумигаз | 56ZG-DSO-3000009 | Вири (ГРС Вири) | 56ZOPSUM4064601S | 84
Сумигаз | 56ZG-DSO-3000009 | Ворожба (ГРС Ворожба) | 56ZOPSUM4064701O | 67.03
Сумигаз | 56ZG-DSO-3000009 | Глухів (ГРС Глухів) | 56ZOPSUM4063601X | 240
Сумигаз | 56ZG-DSO-3000009 | Головашівка (ГРС Головашівка) | 56ZOPSUM4064801K | 36
Сумигаз | 56ZG-DSO-3000009 | Гринцеве (ГРС Гринцеве) | 56ZOPSUM4064901G | 84
Сумигаз | 56ZG-DSO-3000009 | Дослідна Cтанція (ГРС Дослідна Cтанція) | 56ZOPSUM40633018 | 93.6
Сумигаз | 56ZG-DSO-3000009 | Дубов`язівка (ГРС Дубов`язівка) | 56ZOPSUM4065001A | 84
Сумигаз | 56ZG-DSO-3000009 | Загірське (ГРС Загірське) | 56ZOPSUM20072017 | 72
Сумигаз | 56ZG-DSO-3000009 | Калинівка (ГРС Калинівка Сумська обл.) | 56ZOPSUM40652012 | 67.2
Сумигаз | 56ZG-DSO-3000009 | Колядинець (ГРС Колядинець) | 56ZOPSUM4065301Z | 84
Сумигаз | 56ZG-DSO-3000009 | Конотоп (ГРС Конотоп) | 56ZOPSUM4063701T | 720
Сумигаз | 56ZG-DSO-3000009 | Косівщина (ГРС Косівщина) | 56ZOPSUM4065401V | 480
Сумигаз | 56ZG-DSO-3000009 | Краснопілля (ГРС Краснопілля) | 56ZOPSUM4063801P | 240
Сумигаз | 56ZG-DSO-3000009 | Кролевець (ГРС Кролевець) | 56ZOPSUM4063901L | 240
Сумигаз | 56ZG-DSO-3000009 | Липова Долина (ГРС Липова Долина) | 56ZOPSUM4064001F | 157.54
Сумигаз | 56ZG-DSO-3000009 | Мартинівка (ГРС Мартинівка Тростян. р-н) | 56ZOPSUM4065501R | 48
Сумигаз | 56ZG-DSO-3000009 | Миколаївка (ГРС Миколаївка) | 56ZOPSUM40651016 | 240
Сумигаз | 56ZG-DSO-3000009 | Могриця (ГРС Могриця) | 56ZOPSUM4065601N | 36
Сумигаз | 56ZG-DSO-3000009 | Недригайлів (ГРС Недригайлів) | 56ZOPSUM4066601I | 240
Сумигаз | 56ZG-DSO-3000009 | Низи (ГРС Низи) | 56ZOPSUM4065701J | 120
Сумигаз | 56ZG-DSO-3000009 | Олешня (ГРС Олешня) | 56ZOPSUM4065801F | 36
Сумигаз | 56ZG-DSO-3000009 | Осоївка (ГРС Осоївка) | 56ZOPSUM4065901B | 78
Сумигаз | 56ZG-DSO-3000009 | Пирогівка (ГРС Пирогівка) | 56ZOPSUM4077401F | 19.51
Сумигаз | 56ZG-DSO-3000009 | Путивль (ГРС Путивль) | 56ZOPSUM4064101B | 240
Сумигаз | 56ZG-DSO-3000009 | Свеса (ГРС Свеса) | 56ZOPSUM4066701E | 120
Сумигаз | 56ZG-DSO-3000009 | Северинівка (ГРС Северинівка) | 56ZOPSUM2007101B | 72
Сумигаз | 56ZG-DSO-3000009 | Слоут (ГРС Слоут) | 56ZOPSUM40660015 | 57.6
Сумигаз | 56ZG-DSO-3000009 | Старе Село (ГРС Старе Село) | 56ZOPSUM4066401Q | 163.66
Сумигаз | 56ZG-DSO-3000009 | Суми (ГРС 1 м.Суми) | 56ZOPSUM4063101G | 480
Сумигаз | 56ZG-DSO-3000009 | Суми (ГРС 2 м.Суми) | 56ZOPSUM4063201C | 2400
Сумигаз | 56ZG-DSO-3000009 | Терешківка (ГРС Терешківка) | 56ZOPSUM40661011 | 93.6
Сумигаз | 56ZG-DSO-3000009 | Тростянець (ГРС Тростянець) | 56ZOPSUM4057501N | 240
Сумигаз | 56ZG-DSO-3000009 | Угроїди (ГРС Угроїди) | 56ZOPSUM4066201Y | 66.48
Сумигаз | 56ZG-DSO-3000009 | Хотінь (ГРС Хотінь) | 56ZOPSUM4066301U | 132.36
Сумигаз | 56ZG-DSO-3000009 | Шостка (ГРС-1 Шостка) | 56ZOPSUM4077201N | 72
Сумигаз | 56ZG-DSO-3000009 | Шостка (ГРС-2 Шостка) | 56ZOPSUM4077301J | 720
Сумигаз | 56ZG-DSO-3000009 | Юнаківка (ГРС Юнаківка) | 56ZOPSUM4066501M | 85.68
Сумигаз | 56ZG-DSO-3000009 | Ямпіль (ГРС Ямпіль Сумська обл.) | 56ZOPSUM40643013 | 84
| 56ZG-DSO-3000009 |  |  | 9239.86 | 6.247 | 9233.613 | 6.247 | 9233.613 | 6.247 | 9233.613 | 6.247 | 9233.613 | 6.247 | 9233.613 | 6.247 | 9233.613 | 6.247 | 9233.613 | 6.247 | 9233.613 | 6.247 | 9233.613 | 6.247 | 9233.613 | 6.247 | 9233.613 | 6.247 | 9233.613
СУМСЬКЕ НВО АТ | 56ZOPSUM4063202A | "ТЕЦЕНЕРГОПОСТАЧ" ТОВ (ГРС 2 м. Суми) | 56ZOPSUM4063202A | 405.36
| 56ZOPSUM4063202A |  |  | 405.36 | 0 | 405.36 | 0 | 405.36 | 0 | 405.36 | 0 | 405.36 | 0 | 405.36 | 0 | 405.36 | 0 | 405.36 | 0 | 405.36 | 0 | 405.36 | 0 | 405.36 | 0 | 405.36 | 0 | 405.36
Східний геологічний союз | 56ZE-92-00000507 | ТЗСУ Південо-Берестівської площі | 56ZIPSUM1006001W | 576
| 56ZE-92-00000507 |  |  | 576 | 0 | 576 | 0 | 576 | 0 | 576 | 0 | 576 | 0 | 576 | 0 | 576 | 0 | 576 | 0 | 576 | 0 | 576 | 0 | 576 | 0 | 576 | 0 | 576
Тернопільгаз | 56ZG-DSO-3100003 | Августівка (ГРС Августівка) | 56ZOPTER4117501X | 33.48
Тернопільгаз | 56ZG-DSO-3100003 | Бариш (ГРС Бариш) | 56ZOPTER4131201Q | 24
Тернопільгаз | 56ZG-DSO-3100003 | Бережани (ГРС Бережани) | 56ZOPTER4117601T | 274.968
Тернопільгаз | 56ZG-DSO-3100003 | Білобожниця (ГРС Білобожниця) | 56ZOPTER4131301M | 72
Тернопільгаз | 56ZG-DSO-3100003 | Борщів (ГРС Борщів) | 56ZOPTER4130601F | 336
Тернопільгаз | 56ZG-DSO-3100003 | Будилів (ГРС Будилів) | 56ZOPTER4117701P | 38.28
Тернопільгаз | 56ZG-DSO-3100003 | Бучач (ГРС Бучач) | 56ZOPTER4130701B | 336
Тернопільгаз | 56ZG-DSO-3100003 | Дедеркали (ГРС Дедеркали) | 56ZOPTER4117801L | 91.2
Тернопільгаз | 56ZG-DSO-3100003 | Денисів (ГРС Денисів) | 56ZOPTER4118001B | 110.4
Тернопільгаз | 56ZG-DSO-3100003 | Джурин (ГРС Джурин) | 56ZOPTER4131401I | 49.2
Тернопільгаз | 56ZG-DSO-3100003 | Жуків (ГРС Жуків) | 56ZOPTER41181017 | 119.28
Тернопільгаз | 56ZG-DSO-3100003 | загальний замір (ГРС Новоселище) | 56ZOPLVI4116101G | 80.928
Тернопільгаз | 56ZG-DSO-3100003 | Задарів (ГРС Задарів) | 56ZOPTER4130401N | 55.2
Тернопільгаз | 56ZG-DSO-3100003 | Заліщики (ГРС Заліщики) | 56ZOPTER41308017 | 206.4
Тернопільгаз | 56ZG-DSO-3100003 | Зарваниця (ГРС Денисів) | 56ZOPTER41180029 | 67.896
Тернопільгаз | 56ZG-DSO-3100003 | Заруддя (ГРС Заруддя) | 56ZOPTER41182013 | 35.76
Тернопільгаз | 56ZG-DSO-3100003 | Збараж (ГРС Збараж) | 56ZOPTER4118311X | 119.352
Тернопільгаз | 56ZG-DSO-3100003 | Зборів (ГРС Зборів) | 56ZOPTER4118401W | 118.296
Тернопільгаз | 56ZG-DSO-3100003 | Золотий Потік (ГРС Золотий Потік) | 56ZOPTER4130501J | 79.2
Тернопільгаз | 56ZG-DSO-3100003 | Кобиловолоки (ГРС Теребовля) | 56ZOPTER4120502N | 240
Тернопільгаз | 56ZG-DSO-3100003 | Козівка (ГРС Козівка) | 56ZOPTER4118501S | 19.632
Тернопільгаз | 56ZG-DSO-3100003 | Козлів (ГРС Козлів) | 56ZOPTER4118601O | 68.28
Тернопільгаз | 56ZG-DSO-3100003 | Козова (ГРС Козова) | 56ZOPTER4118701K | 226.824
Тернопільгаз | 56ZG-DSO-3100003 | Колиндяни (ГРС Колиндяни) | 56ZOPTER4131501E | 86.4
Тернопільгаз | 56ZG-DSO-3100003 | Колодно (ГРС Колодно) | 56ZOPTER4118801G | 49.632
Тернопільгаз | 56ZG-DSO-3100003 | Коропець (ГРС Коропець) | 56ZOPTER4131601A | 52.8
Тернопільгаз | 56ZG-DSO-3100003 | Коханівка (ГРС Коханівка) | 56ZOPTER4118901C | 32.736
Тернопільгаз | 56ZG-DSO-3100003 | Криве (ГРС Криве) | 56ZOPTER4119201Z | 53.88
Тернопільгаз | 56ZG-DSO-3100003 | Ланівці (ГРС Ланівці) | 56ZOPTER4119301V | 113.544
Тернопільгаз | 56ZG-DSO-3100003 | Луб’янки (ГРС Збараж) | 56ZOPTER4118302Y | 239.592
Тернопільгаз | 56ZG-DSO-3100003 | Маяк (ГРС с. Котівка) | 56ZOPTER4061701W | 226.8
Тернопільгаз | 56ZG-DSO-3100003 | Монастирськ (ГРС Монастирськ) | 56ZOPTER41309013 | 136.8
Тернопільгаз | 56ZG-DSO-3100003 | Мшанець (ГРС Мшанець) | 56ZOPTER4119401R | 110.352
Тернопільгаз | 56ZG-DSO-3100003 | на Бережанське УЕГГ (ГРС Лопушня) | 56ZOPIVF4117202S | 59.52
Тернопільгаз | 56ZG-DSO-3100003 | Нестерівці (ГРС Нестерівці) | 56ZOPTER4119501N | 23.904
Тернопільгаз | 56ZG-DSO-3100003 | Озерна (ГРС Озерна) | 56ZOPTER4119601J | 102.528
Тернопільгаз | 56ZG-DSO-3100003 | Палашівка (ГРС Палашівка) | 56ZOPTER4131101U | 19.2
Тернопільгаз | 56ZG-DSO-3100003 | Передмістя (ГРС Передмістя) | 56ZOPTER41317016 | 40.8
Тернопільгаз | 56ZG-DSO-3100003 | Підволочиськ (ГРС Підволочиськ) | 56ZOPTER4119801B | 464.808
Тернопільгаз | 56ZG-DSO-3100003 | Підгайці (ГРС Підгайці) | 56ZOPTER41199017 | 101.4
Тернопільгаз | 56ZG-DSO-3100003 | Почаїв (ГРС Почаїв) | 56ZOPTER41200018 | 153.024
Тернопільгаз | 56ZG-DSO-3100003 | Саранчуки (ГРС Саранчуки) | 56ZOPTER41201014 | 50.784
Тернопільгаз | 56ZG-DSO-3100003 | Скалат (ГРС Скалат) | 56ZOPTER41202010 | 134.16
Тернопільгаз | 56ZG-DSO-3100003 | Сороцьке (ГРС Сороцьке) | 56ZOPTER4120301X | 45.024
Тернопільгаз | 56ZG-DSO-3100003 | Стриївка (ГРС Стриївка) | 56ZOPTER4120401T | 35.304
Тернопільгаз | 56ZG-DSO-3100003 | Суходіл (ГРС с. Суходіл) | 56ZOPTER4061801S | 240
Тернопільгаз | 56ZG-DSO-3100003 | Теребовля (ГРС Теребовля) | 56ZOPTER4120501P | 142.584
Тернопільгаз | 56ZG-DSO-3100003 | Товсте (ГРС с.Товсте) | 56ZOPTER4061901O | 86.4
Тернопільгаз | 56ZG-DSO-3100003 | Товсте (ГРС Товсте) | 56ZOPTER41318012 | 115.2
Тернопільгаз | 56ZG-DSO-3100003 | Торське (ГРС Торське) | 56ZOPTER4132101P | 64.8
Тернопільгаз | 56ZG-DSO-3100003 | Улашківці (ГРС Улашківці) | 56ZOPTER4131901Z | 67.656
Тернопільгаз | 56ZG-DSO-3100003 | Ходачків (ГРС Ходачків) | 56ZOPTER4120701H | 18.072
Тернопільгаз | 56ZG-DSO-3100003 | Хоростків (ГРС м. Хоростків) | 56ZOPTER4062001I | 415.8
Тернопільгаз | 56ZG-DSO-3100003 | цукровий завод (ГРС Ланівці) | 56ZOPTER4119302T | 140.736
Тернопільгаз | 56ZG-DSO-3100003 | місто Чортків (ГРС Чортків) | 56ZOPTER4131001Y | 336
Тернопільгаз | 56ZG-DSO-3100003 | цукровий завод (ГРС Чортків) | 56ZOPTER4131002W | 473.544
Тернопільгаз | 56ZG-DSO-3100003 | Шумськ (ГРС Шумськ) | 56ZOPTER41209019 | 118.584
Тернопільгаз | 56ZG-DSO-3100003 | Шутроминці (ГРС Шутроминці) | 56ZOPTER4132201L | 55.2
| 56ZG-DSO-3100003 |  |  | 7410.144 | 2.1534 | 7407.9906 | 2.1534 | 7407.9906 | 2.1534 | 7407.9906 | 2.1534 | 7407.9906 | 2.1534 | 7407.9906 | 2.1534 | 7407.9906 | 2.1534 | 7407.9906 | 2.1534 | 7407.9906 | 2.1534 | 7407.9906 | 2.1534 | 7407.9906 | 2.1534 | 7407.9906 | 2.1534 | 7407.9906
Тернопільміськгаз | 56ZG-DSO-320000Y | Красівка (ГРС Красівка) | 56ZOPTER41190016 | 144
Тернопільміськгаз | 56ZG-DSO-320000Y | на м'ясокомбінат (ГРС Острів) | 56ZOPTER4119702D | 174.384
Тернопільміськгаз | 56ZG-DSO-320000Y | Острів (ГРС Острів) | 56ZOPTER4119701F | 39.192
Тернопільміськгаз | 56ZG-DSO-320000Y | Тернопіль ВОГ №1(Ду 200) (ГРС Тернопіль) | 56ZOPTER4120601L | 1920
Тернопільміськгаз | 56ZG-DSO-320000Y | Тернопіль ВОГ №2(Ду 300) (ГРС Тернопіль) | 56ZOPTER4120602J | 1920
| 56ZG-DSO-320000Y |  |  | 4197.576 | 1.1687 | 4196.4073 | 1.1687 | 4196.4073 | 1.1687 | 4196.4073 | 1.1687 | 4196.4073 | 1.1687 | 4196.4073 | 1.1687 | 4196.4073 | 1.1687 | 4196.4073 | 1.1687 | 4196.4073 | 1.1687 | 4196.4073 | 1.1687 | 4196.4073 | 1.1687 | 4196.4073 | 1.1687 | 4196.4073
Тисагаз | 56ZE-93-0000440L | ПВГ Руські Комарівці | 56ZIPZAK1005803V | 38.88
| 56ZE-93-0000440L |  |  | 38.88 | 0 | 38.88 | 0 | 38.88 | 0 | 38.88 | 0 | 38.88 | 0 | 38.88 | 0 | 38.88 | 0 | 38.88 | 0 | 38.88 | 0 | 38.88 | 0 | 38.88 | 0 | 38.88 | 0 | 38.88
Тисменицягаз | 56ZG-DSO-170000I | замір на Ценжів (ГРС Майдан) | 56ZOPIVF41358022 | 38.4
Тисменицягаз | 56ZG-DSO-170000I | Кривотули (ГРС Кривотули) | 56ZOPIVF41278010 | 67.656
Тисменицягаз | 56ZG-DSO-170000I | Липове (ГРС Липове) | 56ZOPIVF4127901X | 152.208
Тисменицягаз | 56ZG-DSO-170000I | Марківці (ГРС Марківці) | 56ZOPIVF4128101N | 62.4
Тисменицягаз | 56ZG-DSO-170000I | Побережжя (ГРС Побережжя) | 56ZOPIVF4128711X | 143.352
Тисменицягаз | 56ZG-DSO-170000I | Чорнолізці (ГРС Чорнолізці) | 56ZOPIVF4129801R | 67.656
| 56ZG-DSO-170000I |  |  | 531.672 | 0 | 531.672 | 0 | 531.672 | 0 | 531.672 | 0 | 531.672 | 0 | 531.672 | 0 | 531.672 | 0 | 531.672 | 0 | 531.672 | 0 | 531.672 | 0 | 531.672 | 0 | 531.672 | 0 | 531.672
ТОВ "НАФТАЗАХІДНЕ НВ" (АГНКС м.Мукачево) | 56ZOPZAK4136802C | замір на АГНКС (ГРС Мукачево) | 56ZOPZAK4136802C | 46.032
| 56ZOPZAK4136802C |  |  | 46.032 | 0 | 46.032 | 0 | 46.032 | 0 | 46.032 | 0 | 46.032 | 0 | 46.032 | 0 | 46.032 | 0 | 46.032 | 0 | 46.032 | 0 | 46.032 | 0 | 46.032 | 0 | 46.032 | 0 | 46.032
ТОВ "НАФТАЗАХІДНЕ НВ" (АГНКС м.Хуст) | 56ZOPZAK41432028 | ГРС АГНКС Хуст-2 | 56ZOPZAK41432028 | 16.44
| 56ZOPZAK41432028 |  |  | 16.44 | 0 | 16.44 | 0 | 16.44 | 0 | 16.44 | 0 | 16.44 | 0 | 16.44 | 0 | 16.44 | 0 | 16.44 | 0 | 16.44 | 0 | 16.44 | 0 | 16.44 | 0 | 16.44 | 0 | 16.44
Трубопласт | 56ZE-92-00005002 | УКПГ Лисків | 56ZIPLVI1104820S | 30
| 56ZE-92-00005002 |  |  | 30 | 0 | 30 | 0 | 30 | 0 | 30 | 0 | 30 | 0 | 30 | 0 | 30 | 0 | 30 | 0 | 30 | 0 | 30 | 0 | 30 | 0 | 30 | 0 | 30
ТУРБОЕНЕРГО (Сєвєродонецьк) | 56ZOPLUG4042906B | Турбодетандер (ГРС м.Сєвєродонецьк) | 56ZOPLUG4042906B | 16.128
| 56ZOPLUG4042906B |  |  | 16.128 | 0 | 16.128 | 0 | 16.128 | 0 | 16.128 | 0 | 16.128 | 0 | 16.128 | 0 | 16.128 | 0 | 16.128 | 0 | 16.128 | 0 | 16.128 | 0 | 16.128 | 0 | 16.128 | 0 | 16.128
ТУРБОЕНЕРГО (Сєвєродонецьк) | 56ZOPZAP4003303P | Турбодетандер (ГРС-1 м. Запоріжжя) | 56ZOPZAP4003303P | 28.8
| 56ZOPZAP4003303P |  |  | 28.8 | 0 | 28.8 | 0 | 28.8 | 0 | 28.8 | 0 | 28.8 | 0 | 28.8 | 0 | 28.8 | 0 | 28.8 | 0 | 28.8 | 0 | 28.8 | 0 | 28.8 | 0 | 28.8 | 0 | 28.8
Укр-Аз-Ойл ТОВ | 56ZE-92-0006790B | ГР "Великомостівське" (вхід) | 56ZIPLVI1002503K | 60.816
| 56ZE-92-0006790B |  |  | 60.816 | 0 | 60.816 | 0 | 60.816 | 0 | 60.816 | 0 | 60.816 | 0 | 60.816 | 0 | 60.816 | 0 | 60.816 | 0 | 60.816 | 0 | 60.816 | 0 | 60.816 | 0 | 60.816 | 0 | 60.816
Українська бурова компанія | 56ZE-92-0000480J | ЗСУ Сари | 56ZIPPOL1003512D | 216
| 56ZE-92-0000480J |  |  | 216 | 0 | 216 | 0 | 216 | 0 | 216 | 0 | 216 | 0 | 216 | 0 | 216 | 0 | 216 | 0 | 216 | 0 | 216 | 0 | 216 | 0 | 216 | 0 | 216
УКРАФЛОРА-ВІННИЦЯ | 56ZOPVIN40931012 | ТОВ УКРАФЛОРА-ВІННИЦЯ (ГРС Дружба) | 56ZOPVIN40931012 | 147.336
| 56ZOPVIN40931012 |  |  | 147.336 | 0 | 147.336 | 0 | 147.336 | 0 | 147.336 | 0 | 147.336 | 0 | 147.336 | 0 | 147.336 | 0 | 147.336 | 0 | 147.336 | 0 | 147.336 | 0 | 147.336 | 0 | 147.336 | 0 | 147.336
Укргазвидобування | 56ZE-92-0000010J | від УПГ-Опари (Опари 22) | 56ZIPLVI1000502W | 216
Укргазвидобування | 56ZE-92-0000010J | вхід ГРС Самбір | 56ZIPLVI4113302P | 38.4
Укргазвидобування | 56ZE-92-0000010J | ГВС "Валюхівка" | 56ZIPPOL10035351 | 3600
Укргазвидобування | 56ZE-92-0000010J | ГРС Новояворівськ ВОГ №5 (До Комарна) | 56ZIPLVI4112205S | 264
Укргазвидобування | 56ZE-92-0000010J | ГС Солоха | 56ZIPPOL10035238 | 12000
Укргазвидобування | 56ZE-92-0000010J | ДКС Комарно Ду100 (Ком-Держкорд Ду700) | 56ZIPLVI1000602S | 312
Укргазвидобування | 56ZE-92-0000010J | ДКС Комарно Ду100 (Ком-Дроздов Ду500) | 56ZIPLVI1104710Z | 312
Укргазвидобування | 56ZE-92-0000010J | ДКС Комарно Ду150 (Ком-Яворів Ду500) | 56ZIPLVI1001001C | 312
Укргазвидобування | 56ZE-92-0000010J | з ПГРС Пасічна ( лінія Бухтівець ) | 56ZIPIVF1005701O | 24
Укргазвидобування | 56ZE-92-0000010J | Зоряне (ГРС Зоряне) | 56ZIPHAR40701043 | 38.4
Укргазвидобування | 56ZE-92-0000010J | Киселі (ГРС Киселі) | 56ZIPHAR40699038 | 62.4
Укргазвидобування | 56ZE-92-0000010J | Медведівка (ГРС Медведівка) | 56ZIPHAR4070205Y | 38.4
Укргазвидобування | 56ZE-92-0000010J | Нова Водолага (ГРС Нова Водолага) | 56ZIPHAR1003533V | 364.512
Укргазвидобування | 56ZE-92-0000010J | Олексичі УКПГ Любешів (Пукен-Дол Ду500) | 56ZIPLVI1003401N | 120
Укргазвидобування | 56ZE-92-0000010J | ПВВГ II ст. ЧДКС лінія 7, 8 | 56ZIPHAR10008133 | 3000
Укргазвидобування | 56ZE-92-0000010J | ПВВГ Аксютівської УКПГ лінія_1 | 56ZIPHAR10001100 | 91.665
Укргазвидобування | 56ZE-92-0000010J | ПВВГ Безлюдівської УКПГ лінія_1 | 56ZIPHAR1000111Z | 116.012
Укргазвидобування | 56ZE-92-0000010J | ПВВГ Богатойської УКПГ | 56ZIPDNP1004002Q | 526.529
Укргазвидобування | 56ZE-92-0000010J | ПВВГ Борівської УКПГ | 56ZIPLUG1004201H | 363.528
Укргазвидобування | 56ZE-92-0000010J | ПВВГ Вишнівського УКПГ | 56ZIPHAR1001501H | 609.6
Укргазвидобування | 56ZE-92-0000010J | ПВВГ Вільхівської УКПГ №1 | 56ZIPLUG1008701E | 184.44
Укргазвидобування | 56ZE-92-0000010J | ПВВГ Вільхівської УКПГ №2 | 56ZIPLUG1008702C | 104.808
Укргазвидобування | 56ZE-92-0000010J | ПВВГ Дружелюбівської УКПГ | 56ZIPHAR1004701V | 772.486
Укргазвидобування | 56ZE-92-0000010J | ПВВГ Євгенівcької УКПГ | 56ZIPLUG10044019 | 237.912
Укргазвидобування | 56ZE-92-0000010J | ПВВГ з І ступеню ЧДКС № 2 лінія 4, 5 | 56ZIPHAR10008117 | 1302
Укргазвидобування | 56ZE-92-0000010J | ПВВГ Коробочкінської УКПГ лінія_1 | 56ZIPHAR10008052 | 772.426
Укргазвидобування | 56ZE-92-0000010J | ПВВГ Левенцівської УКПГ | 56ZIPDNP1004301G | 135.963
Укргазвидобування | 56ZE-92-0000010J | ПВВГ Максальської УКПГ | 56ZIPHAR1004702T | 782.774
Укргазвидобування | 56ZE-92-0000010J | ПВВГ МДКС Шебелинка-1 лінія 2, 3 | 56ZIPHAR1000108O | 1780.8
Укргазвидобування | 56ZE-92-0000010J | ПВВГ Островерхівської УКПГ лінія_1 | 56ZIPHAR1000107Q | 161.928
Укргазвидобування | 56ZE-92-0000010J | ПВВГ Перещепинської УКПГ | 56ZIPDNP1004001S | 499.992
Укргазвидобування | 56ZE-92-0000010J | ПВВГ Північно-Коробочкінської УКПГ | 56ZIPHAR10008060 | 272.124
Укргазвидобування | 56ZE-92-0000010J | ПВВГ Ульянівської УКПГ | 56ZIPDNP1004302E | 609.6
Укргазвидобування | 56ZE-92-0000010J | ПВВГ Хрестищенської ДКС, МГ "ШДК" | 56ZIPHAR1002901X | 18480
Укргазвидобування | 56ZE-92-0000010J | ПВВГ Юліївської УКПГ-1 | 56ZIPHAR1000808X | 1999.992
Укргазвидобування | 56ZE-92-0000010J | ПВВГ Юліївської УКПГ-2 | 56ZIPHAR10008109 | 2500.008
Укргазвидобування | 56ZE-92-0000010J | ПГРС Пасічна | 56ZIPIVF10079016 | 398.4
Укргазвидобування | 56ZE-92-0000010J | ПГРС Пасічна (вхід ДКС Битків) | 56ZIPIVF20059026 | 398.4
Укргазвидобування | 56ZE-92-0000010J | Слобожанське (ГРС Слобожанське) | 56ZIPHAR1003534T | 96
Укргазвидобування | 56ZE-92-0000010J | Старовірівка (ГРС Старовірівка) | 56ZIPHAR4070506K | 38.4
Укргазвидобування | 56ZE-92-0000010J | Троїцьке (ГРС Троїцьке Харківська обл.) | 56ZIPHAR4069802E | 62.4
Укргазвидобування | 56ZE-92-0000010J | УКПГ 1 Хідновичі ВОГ №1(№12 до УМГ) | 56ZIPLVI5001701Q | 300
Укргазвидобування | 56ZE-92-0000010J | УКПГ Абазовка | 56ZIPPOL1006706M | 998.4
Укргазвидобування | 56ZE-92-0000010J | УКПГ Байрак | 56ZIPPOL1006705O | 144.36
Укргазвидобування | 56ZE-92-0000010J | УКПГ Веснянка | 56ZIPPOL1006318V | 0
Укргазвидобування | 56ZE-92-0000010J | УКПГ Вишня (Ком-Явор відвід на С.Вишню) | 56ZIPLVI1000701Q | 129.6
Укргазвидобування | 56ZE-92-0000010J | УКПГ Гаї замір №3 (МГ Опари-Угерсько) | 56ZIPLVI10011018 | 139.2
Укргазвидобування | 56ZE-92-0000010J | УКПГ Гаї замір №5 (МГ Іваники-Пукеничі) | 56ZIPLVI10002019 | 139.2
Укргазвидобування | 56ZE-92-0000010J | УКПГ Горобці | 56ZIPPOL1006707K | 46.56
Укргазвидобування | 56ZE-92-0000010J | УКПГ Держів (Угерсько-Львів Ду1000) | 56ZIPLVI1001601P | 180
Укргазвидобування | 56ZE-92-0000010J | УКПГ Коломак | 56ZIPHAR1003525U | 103.225
Укргазвидобування | 56ZE-92-0000010J | УКПГ Комишня | 56ZIPPOL10035181 | 998.4
Укргазвидобування | 56ZE-92-0000010J | УКПГ Ланна | 56ZIPHAR1006319I | 0
Укргазвидобування | 56ZE-92-0000010J | УКПГ Летня (МГ Опари-Угерсько Ду1000) | 56ZIPLVI10011026 | 398.4
Укргазвидобування | 56ZE-92-0000010J | УКПГ Локачі (вхід ГРС Локачі) | 56ZIPVOL4122703D | 94.882
Укргазвидобування | 56ZE-92-0000010J | УКПГ Матвіївка | 56ZIPPOL10035262 | 0
Укргазвидобування | 56ZE-92-0000010J | УКПГ Машівка | 56ZIPPOL10063142 | 1500
Укргазвидобування | 56ZE-92-0000010J | УКПГ Розпашнівка | 56ZIPPOL1006317X | 3969.72
Укргазвидобування | 56ZE-92-0000010J | УКПГ Рубанівка (Комарно-Пукеничі Ду500) | 56ZIPLVI1001602N | 16.8
Укргазвидобування | 56ZE-92-0000010J | УКПГ Скоробагатьки | 56ZIPPOL1003521C | 0
Укргазвидобування | 56ZE-92-0000010J | УКПГ Соснівка | 56ZIPHAR1006320X | 0
Укргазвидобування | 56ZE-92-0000010J | УКПГ Степове | 56ZIPHAR1003526S | 1999.2
Укргазвидобування | 56ZE-92-0000010J | УКПГ Сх.Полтава | 56ZIPPOL10063150 | 2100
Укргазвидобування | 56ZE-92-0000010J | УКПГ Чутово | 56ZIPPOL10035246 | 998.4
Укргазвидобування | 56ZE-92-0000010J | УКПГ Яблунівка | 56ZIPPOL1003522A | 0
Укргазвидобування | 56ZE-92-0000010J | УКПГ Ярівська | 56ZIPPOL1003520E | 0
Укргазвидобування | 56ZE-92-0000010J | УПГ Яблунів (відвід на смт.Верховина) | 56ZIPIVF1008102V | 9.6
Укргазвидобування | 56ZE-92-0000010J | УППГ Пукеничі з.н.№8 (АГРС Пукеничі) | 56ZIPLVI4125512Z | 79.2
Укргазвидобування | 56ZE-92-0000010J | УППГ Пукеничі з.н.Луги (Угерсько-Львів) | 56ZIPLVI1003601F | 79.2
Укргазвидобування | 56ZE-92-0000010J | УУКПГ Летня (МГ Опари-Дрогобич Ду500) | 56ZIPLVI1000503U | 385.584
Укргазвидобування | 56ZE-92-0000010J | Яблунівське ВПГ № 5,6 (Відбензинений) | 56ZIPPOL10035173 | 4999.2
Укргазвидобування | 56ZE-92-0000010J | ПВВГСвятогірського ГКР | 56ZIPHAR1109640U | 74.4
| 56ZE-92-0000010J |  |  | 73883.83 | 30712.102 | 43171.728 | 30712.102 | 43171.728 | 30712.102 | 43171.728 | 30712.102 | 43171.728 | 30712.102 | 43171.728 | 30712.102 | 43171.728 | 30712.102 | 43171.728 | 30712.102 | 43171.728 | 30712.102 | 43171.728 | 30712.102 | 43171.728 | 30712.102 | 43171.728 | 30712.102 | 43171.728
Укргазвидобування | 56ZG-92-0000010U | Вхід ДКС Комарно реверс Ком-Явор 500 | 56ZOPLVI1104720S | 249.6
Укргазвидобування | 56ZG-92-0000010U | ГРС Новояворівськ ВОГ №4 (З Комарна) | 56ZOPLVI4112204Q | 48
Укргазвидобування | 56ZG-92-0000010U | до УПГ-Опари (Опари-22) | 56ZOPLVI1000501U | 79.2
Укргазвидобування | 56ZG-92-0000010U | Перемичка "ШХ Dn400 - ШПК Dn700" | 56ZOPHAR1000113R | 1126.416
Укргазвидобування | 56ZG-92-0000010U | УКПГ 1 Хідновичі ВОГ №2 ( №12 від УМГ) | 56ZOPLVI5001702K | 120
Укргазвидобування | 56ZG-92-0000010U | УКПГ Горобці з ЧТГ | 56ZOPPOL1103621Y | 43.329
Укргазвидобування | 56ZG-92-0000010U | УКПГ Локачі (в Електростанцію) | 56ZOPVOL4122702B | 53.388
Укргазвидобування | 56ZG-92-0000010U | УКПГ Михайлівка з ЧТГ | 56ZOPPOL11036102 | 143.155
Укргазвидобування | 56ZG-92-0000010U | УКПГ Рубанівка ВОГ №2 (ГРС Горожана) | 56ZOPLVI1001603H | 30
Укргазвидобування | 56ZG-92-0000010U | Юліївське НГКР - ГРС Сухіни до УГВ | 56ZOPHAR1104500Y | 6258.222
Укргазвидобування | 56ZG-92-0000010U | Яблунівське ВПГ № 3,4 (Глинський) | 56ZOPPOL10035072 | 4970.4
| 56ZG-92-0000010U |  |  | 13121.71 | 0 | 13121.71 | 0 | 13121.71 | 0 | 13121.71 | 0 | 13121.71 | 0 | 13121.71 | 0 | 13121.71 | 0 | 13121.71 | 0 | 13121.71 | 0 | 13121.71 | 0 | 13121.71 | 0 | 13121.71 | 0 | 13121.71
Укрнафта | 56ZE-92-00002402 | Гнідинцівський ГПЗ поз. 415 | 56ZIPCHG10063117 | 2904
Укрнафта | 56ZE-92-00002402 | ГПЗ Качанівка | 56ZIPSUM1006403C | 481.656
Укрнафта | 56ZE-92-00002402 | ГРС Чорногузи з Берегомету | 56ZIPCHV41328037 | 72.936
Укрнафта | 56ZE-92-00002402 | Долинський ГПЗ (вихід ГПЗ) | 56ZIPIVF1007701E | 494.688
Укрнафта | 56ZE-92-00002402 | Дорогинка (ГРС Дорогинка) | 56ZIPCHG1103850M | 120
Укрнафта | 56ZE-92-00002402 | з КС ПВ ДГПЗ | 56ZIPIVF1005702M | 696.24
Укрнафта | 56ZE-92-00002402 | Качанівський ГПЗ Гл.-Розб.ЦПГ ПВВГ№15/62 | 56ZIPPOL1003513B | 6288
Укрнафта | 56ZE-92-00002402 | Коломійцівка (ГРС Коломійцівка) | 56ZIPCHG1103840P | 62.4
Укрнафта | 56ZE-92-00002402 | КС Битків Вхідний шлейф Dy400 | 56ZIPIVF20059018 | 986.424
Укрнафта | 56ZE-92-00002402 | Лип. Долина (ГВС Липова Долина (вхід)) | 56ZIPSUM1006007K | 624
Укрнафта | 56ZE-92-00002402 | Ніжин (ГРС Ніжин) | 56ZIPCHG1103830S | 688.87
Укрнафта | 56ZE-92-00002402 | НТС Космач | 56ZIPIVF10079024 | 192
Укрнафта | 56ZE-92-00002402 | УКПГ Будівське | 56ZIPSUM1006404A | 0
Укрнафта | 56ZE-92-00002402 | УКПГ Рибальці | 56ZIPSUM10064058 | 0
Укрнафта | 56ZE-92-00002402 | УКПГ Суходолівка | 56ZIPPOL10063231 | 109.224
Укрнафта | 56ZE-92-00002402 | УКПГ Яновщина | 56ZIPPOL10035327 | 0
Укрнафта | 56ZE-92-00002402 | ЦВНГ №2 НГВУ Полтаванафтогаз ПГРС труба1 | 56ZIPPOL10035157 | 792
Укрнафта | 56ZE-92-00002402 | ЦВНГ №2 НГВУ Полтаванафтогаз РПГРС стр.2 | 56ZIPPOL10035149 | 360
Укрнафта | 56ZE-92-00002402 | ЦВНГ №2 НГВУ Полтаванафтогаз РПГРС стр.6 | 56ZIPPOL10063126 | 36
Укрнафта | 56ZE-92-00002402 | ЦПНГ№2 НГВУ Полтаванафтогаз Гамаліївка | 56ZIPPOL1003511F | 24
| 56ZE-92-00002402 |  |  | 14932.438 | 1585 | 13347.438 | 1585 | 13347.438 | 1585 | 13347.438 | 1585 | 13347.438 | 1585 | 13347.438 | 1585 | 13347.438 | 1585 | 13347.438 | 1585 | 13347.438 | 1585 | 13347.438 | 1585 | 13347.438 | 1585 | 13347.438 | 1585 | 13347.438
Укрнафта | 56ZG-92-0000240D | Гнідинцівський ГПЗ поз. 2 | 56ZOPCHG10063016 | 672
Укрнафта | 56ZG-92-0000240D | ГРС Чорногузи на Берегомет | 56ZOPCHV41328041 | 72.936
Укрнафта | 56ZG-92-0000240D | ЗД Талалаївка-Мрин(Луп. МГ Київ-Брянськ) | 56ZOPCHG1012501C | 792.17
Укрнафта | 56ZG-92-0000240D | КРП Охтирка | 56ZOPPOL10064021 | 999.6
Укрнафта | 56ZG-92-0000240D | Лип. Долина (ГВС Липова Долина (вихід)) | 56ZOPSUM1006002Q | 528
Укрнафта | 56ZG-92-0000240D | УКПГ Суходолівка | 56ZOPPOL10063130 | 109.224
Укрнафта | 56ZG-92-0000240D | Чернеччина (ГРС Чернеччина) | 56ZOPPOL10064013 | 14.832
| 56ZG-92-0000240D |  |  | 3188.762 | 0 | 3188.762 | 0 | 3188.762 | 0 | 3188.762 | 0 | 3188.762 | 0 | 3188.762 | 0 | 3188.762 | 0 | 3188.762 | 0 | 3188.762 | 0 | 3188.762 | 0 | 3188.762 | 0 | 3188.762 | 0 | 3188.762
Укрнафтобуріння | 56ZE-92-00001406 | ВОГ Н.Кочубеївка ПрАТ ВК Укрнафтобуріння | 56ZIPPOL10029041 | 2434.008
| 56ZE-92-00001406 |  |  | 2434.008 | 1200 | 1234.008 | 1200 | 1234.008 | 1200 | 1234.008 | 1200 | 1234.008 | 1200 | 1234.008 | 1200 | 1234.008 | 1200 | 1234.008 | 1200 | 1234.008 | 1200 | 1234.008 | 1200 | 1234.008 | 1200 | 1234.008 | 1200 | 1234.008
Укрнафтогазінвест | 56ZE-92-0000270U | з Старобогоробчанського родовища | 56ZIPIVF1007501M | 19.824
| 56ZE-92-0000270U |  |  | 19.824 | 0 | 19.824 | 0 | 19.824 | 0 | 19.824 | 0 | 19.824 | 0 | 19.824 | 0 | 19.824 | 0 | 19.824 | 0 | 19.824 | 0 | 19.824 | 0 | 19.824 | 0 | 19.824 | 0 | 19.824
Укрспирт (Марилiвське) | 56ZOPTER4132001T | Шульганівка( ГРС Шульганівка) | 56ZOPTER4132001T | 210
| 56ZOPTER4132001T |  |  | 210 | 0 | 210 | 0 | 210 | 0 | 210 | 0 | 210 | 0 | 210 | 0 | 210 | 0 | 210 | 0 | 210 | 0 | 210 | 0 | 210 | 0 | 210 | 0 | 210
Укртранснафта (Лисичанськ) | 56ZOPLUG1003701Z | АТ "Укртранснафта" ЛВДС (МГ Нов-Крам) | 56ZOPLUG1003701Z | 67.2
| 56ZOPLUG1003701Z |  |  | 67.2 | 0 | 67.2 | 0 | 67.2 | 0 | 67.2 | 0 | 67.2 | 0 | 67.2 | 0 | 67.2 | 0 | 67.2 | 0 | 67.2 | 0 | 67.2 | 0 | 67.2 | 0 | 67.2 | 0 | 67.2
Уманський тепличний к-т (Тальне) | 56ZOPCHR20029016 | Уманський тепл.комб.(ГРС на КС17 Тальне) | 56ZOPCHR20029016 | 187.056
| 56ZOPCHR20029016 |  |  | 187.056 | 0 | 187.056 | 0 | 187.056 | 0 | 187.056 | 0 | 187.056 | 0 | 187.056 | 0 | 187.056 | 0 | 187.056 | 0 | 187.056 | 0 | 187.056 | 0 | 187.056 | 0 | 187.056 | 0 | 187.056
Уманський тепличний к-т (Умань) | 56ZOPCHR40598021 | Уманський тепл.комбінат (ГРС Умань) | 56ZOPCHR40598021 | 480
| 56ZOPCHR40598021 |  |  | 480 | 0 | 480 | 0 | 480 | 0 | 480 | 0 | 480 | 0 | 480 | 0 | 480 | 0 | 480 | 0 | 480 | 0 | 480 | 0 | 480 | 0 | 480 | 0 | 480
Уманьгаз | 56ZG-DSO-390000T | Велика Севастянівка (ГРС В.Севастянівка) | 56ZOPCHR4060201T | 53.448
Уманьгаз | 56ZG-DSO-390000T | Ладижинка (ГРС Ладижинка) | 56ZOPCHR10049014 | 96
Уманьгаз | 56ZG-DSO-390000T | Маньківка (ГРС Маньківка) | 56ZOPCHR40607019 | 204.744
Уманьгаз | 56ZG-DSO-390000T | Умань (ГРС Умань) | 56ZOPCHR40598013 | 960
Уманьгаз | 56ZG-DSO-390000T | Христинівка (ГРС Христівка) | 56ZOPCHR40609011 | 316.104
| 56ZG-DSO-390000T |  |  | 1630.296 | 0.65405 | 1629.6419 | 0.65405 | 1629.6419 | 0.65405 | 1629.6419 | 0.65405 | 1629.6419 | 0.65405 | 1629.6419 | 0.65405 | 1629.6419 | 0.65405 | 1629.6419 | 0.65405 | 1629.6419 | 0.65405 | 1629.6419 | 0.65405 | 1629.6419 | 0.65405 | 1629.6419 | 0.65405 | 1629.6419
Харківгаз | 56ZG-DSO-330000S | Андріївка (ГРС с. Андріївка) | 56ZOPHAR4023901P | 84
Харківгаз | 56ZG-DSO-330000S | Бабаї (ГРС-4 м. Харків) | 56ZOPHAR4000401Z | 211.392
Харківгаз | 56ZG-DSO-330000S | Барвінкове (ГРС м. Барвінкове) | 56ZOPHAR4035401T | 240
Харківгаз | 56ZG-DSO-330000S | Безлюдівка (ГРС-1 м.Харків) | 56ZOPHAR4000101A | 240
Харківгаз | 56ZG-DSO-330000S | Берізка (ГРС-2 м.Харків) | 56ZOPHAR40002024 | 17.904
Харківгаз | 56ZG-DSO-330000S | Бірки (ГРС с. Бірки) | 56ZOPHAR40012011 | 144
Харківгаз | 56ZG-DSO-330000S | Близнюки (ГРС смт. Близнюки) | 56ZOPHAR40252016 | 56.88
Харківгаз | 56ZG-DSO-330000S | Борова (ГРС смт. Борова) | 56ZOPHAR2001201H | 33.624
Харківгаз | 56ZG-DSO-330000S | Бражківка (ГРС с. Бражківка) | 56ZOPHAR40343011 | 39.168
Харківгаз | 56ZG-DSO-330000S | Браїлівка (ГРС с. Браїлівка) | 56ZOPHAR40244013 | 88.8
Харківгаз | 56ZG-DSO-330000S | Бугаївка (ГРС Восток) | 56ZOPHAR4036111X | 52.392
Харківгаз | 56ZG-DSO-330000S | Буди (ГРС м. Мерефа) | 56ZOPHAR40011023 | 264
Харківгаз | 56ZG-DSO-330000S | В.Бабка (ГРС с. В.Бабка) | 56ZOPHAR4001301Y | 31.32
Харківгаз | 56ZG-DSO-330000S | Введенка (ГРС с. Новопокрівка) | 56ZOPHAR4002201X | 103.584
Харківгаз | 56ZG-DSO-330000S | Великий Бурлук (ГРС смт. Великий Бурлук) | 56ZOPHAR4023701X | 69
Харківгаз | 56ZG-DSO-330000S | Вільхівка (ГРС с. Вільхівка) | 56ZOPHAR4001401U | 17.328
Харківгаз | 56ZG-DSO-330000S | Вовчанськ (ГРС м. Вовчанськ) | 56ZOPHAR4000801J | 144
Харківгаз | 56ZG-DSO-330000S | Волохів Яр (ГРС с. Волохів Яр) | 56ZOPHAR40234018 | 32.016
Харківгаз | 56ZG-DSO-330000S | Гракове (ГРС с. Гракове) | 56ZOPHAR40021010 | 297.168
Харківгаз | 56ZG-DSO-330000S | Грушеваха (ГРС с.Грушеваха (к-п Жовтень) | 56ZOPHAR4035601L | 30.768
Харківгаз | 56ZG-DSO-330000S | Дворічна (ГРС смт. Дворічна) | 56ZOPHAR4023301C | 111.456
Харківгаз | 56ZG-DSO-330000S | Дергачі (ГРС м. Дергачі) | 56ZOPHAR4000701N | 264
Харківгаз | 56ZG-DSO-330000S | Дублянка (ГРС Олексіївка) | 56ZOPHAR4070302W | 96
Харківгаз | 56ZG-DSO-330000S | Есхар (ГРС-1 Чугуївська ДРЕС) | 56ZOPHAR4000501V | 22.536
Харківгаз | 56ZG-DSO-330000S | Залиман (ГРС с. Залиман) | 56ZOPHAR4024001J | 5.232
Харківгаз | 56ZG-DSO-330000S | Зачепилівка (ГРС смт. Зачепилівка) | 56ZOPHAR40253012 | 50.4
Харківгаз | 56ZG-DSO-330000S | Зміїв (ГРС м. Зміїв) | 56ZOPHAR4000901F | 264
Харківгаз | 56ZG-DSO-330000S | Золочів (ГРС м. Золочів) | 56ZOPHAR40010019 | 144
Харківгаз | 56ZG-DSO-330000S | Зоряне (ГРС Зоряне) | 56ZOPHAR40701015 | 38.4
Харківгаз | 56ZG-DSO-330000S | Іванівка (ГРС Олексіївка) | 56ZOPHAR4070301Y | 35.88
Харківгаз | 56ZG-DSO-330000S | Ізюм (ГРС м. Ізюм) | 56ZOPHAR4035501P | 608.832
Харківгаз | 56ZG-DSO-330000S | Киселі (ГРС Киселі) | 56ZOPHAR40699018 | 24
Харківгаз | 56ZG-DSO-330000S | Комишувата (ГРС Комишувата) | 56ZOPHAR4069701G | 24
Харківгаз | 56ZG-DSO-330000S | Комсомольське (ГРС с. Комсомольське) | 56ZOPHAR4001601M | 467.52
Харківгаз | 56ZG-DSO-330000S | Коханівка (ГРС с. Коханівка) | 56ZOPHAR4001701I | 14.256
Харківгаз | 56ZG-DSO-330000S | Куп'янськ (ГРС-1 м. Куп'янськ) | 56ZOPHAR4023101K | 161.736
Харківгаз | 56ZG-DSO-330000S | Куп'янськ (ГРС-2 м. Куп'янськ) | 56ZOPHAR4023201G | 349.896
Харківгаз | 56ZG-DSO-330000S | Куряж (ГРС ТЕЦ-5 м. Харків) | 56ZOPHAR4003011X | 221.304
Харківгаз | 56ZG-DSO-330000S | Кутузівка (ГРС с. Кутузівка) | 56ZOPHAR4001801E | 17.28
Харківгаз | 56ZG-DSO-330000S | Липці (ГРС с. Липці) | 56ZOPHAR4001901A | 33.312
Харківгаз | 56ZG-DSO-330000S | Лісна Стінка (ГРС с. Лісна Стінка) | 56ZOPHAR4036201W | 5.952
Харківгаз | 56ZG-DSO-330000S | Лозова (ГРС м. Лозова) | 56ZOPHAR4024101F | 315.528
Харківгаз | 56ZG-DSO-330000S | Медведівка (ГРС Медведівка) | 56ZOPHAR40702011 | 24
Харківгаз | 56ZG-DSO-330000S | Мерефа (ГРС м. Мерефа) | 56ZOPHAR40011015 | 208.368
Харківгаз | 56ZG-DSO-330000S | Миколаївка (ГРС с. Миколаївка) | 56ZOPHAR4024511X | 17.832
Харківгаз | 56ZG-DSO-330000S | Миролюбівка (ГРС с. Миролюбівка) | 56ZOPHAR4024601W | 62.4
Харківгаз | 56ZG-DSO-330000S | Михайлівка (ГРС с. Михайлівка) | 56ZOPHAR4024701S | 29.808
Харківгаз | 56ZG-DSO-330000S | Моначинівка (ГРС с. Моначинівка) | 56ZOPHAR40235014 | 11.616
Харківгаз | 56ZG-DSO-330000S | Н.Бишкин (ГРС с. Н.Бишкин) | 56ZOPHAR40020014 | 5.112
Харківгаз | 56ZG-DSO-330000S | Нова Водолага (ГРС Нова Водолага) | 56ZOPHAR4070601M | 240
Харківгаз | 56ZG-DSO-330000S | Октябрьский (ГРС c. Асіївка) | 56ZOPHAR4024201B | 15.744
Харківгаз | 56ZG-DSO-330000S | Олексіївка (ГРС с. Олексіївка) | 56ZOPHAR2001101L | 5.712
Харківгаз | 56ZG-DSO-330000S | Панютине (ГРС смт. Панютине) | 56ZOPHAR40243017 | 186.744
Харківгаз | 56ZG-DSO-330000S | Пересічне (ГРС с. Пересічне) | 56ZOPHAR4002301T | 144
Харківгаз | 56ZG-DSO-330000S | Петровське (ГРС с. Петровське) | 56ZOPHAR4024801O | 67.656
Харківгаз | 56ZG-DSO-330000S | Печеніги (ГРС с. Печеніги) | 56ZOPHAR4002401P | 45.648
Харківгаз | 56ZG-DSO-330000S | Проходи (ГРС с. Проходи) | 56ZOPHAR4002501L | 17.208
Харківгаз | 56ZG-DSO-330000S | Р.Тишки (ГРС с. Р.Тишки) | 56ZOPHAR4002601H | 67.08
Харківгаз | 56ZG-DSO-330000S | Рогань (ГРС-3 м. Харків) | 56ZOPHAR40003020 | 144
Харківгаз | 56ZG-DSO-330000S | Розділля (ГРС с. Розділля) | 56ZOPHAR4024901K | 62.4
Харківгаз | 56ZG-DSO-330000S | Р-п Степок (ГРС р-п Степок) | 56ZOPHAR4034001D | 37.92
Харківгаз | 56ZG-DSO-330000S | Руновщина (ГРС с. Руновщина) | 56ZOPHAR4036301S | 13.392
Харківгаз | 56ZG-DSO-330000S | Савинці (ГРС смт. Савинці) | 56ZOPHAR4036401O | 105.96
Харківгаз | 56ZG-DSO-330000S | Сахновщина (ГРС с. Сахновщина) | 56ZOPHAR40029015 | 95.328
Харківгаз | 56ZG-DSO-330000S | Серпневе (ГРС Серпневе) | 56ZOPHAR4069601K | 62.4
Харківгаз | 56ZG-DSO-330000S | Слатине (ГРС с. Слатине) | 56ZOPHAR4002701D | 157.584
Харківгаз | 56ZG-DSO-330000S | Слобожанське (ГРС Слобожанське) | 56ZOPHAR40700019 | 62.4
Харківгаз | 56ZG-DSO-330000S | Смирнівка (ГРС с. Смирнівка) | 56ZOPHAR4025001E | 23.16
Харківгаз | 56ZG-DSO-330000S | Сніжків (ГРС Сніжків) | 56ZOPHAR4070401U | 240
Харківгаз | 56ZG-DSO-330000S | Соколове (ГРС с. Соколове) | 56ZOPHAR40028019 | 17.208
Харківгаз | 56ZG-DSO-330000S | Сомівка (ГРС с. Сомівка) | 56ZOPHAR4025101A | 11.04
Харківгаз | 56ZG-DSO-330000S | Старовірівка (ГРС Старовірівка) | 56ZOPHAR4070501Q | 72
Харківгаз | 56ZG-DSO-330000S | Стрілече (ГРС с. Глибоке) | 56ZOPHAR4001501Q | 29.568
Харківгаз | 56ZG-DSO-330000S | Тепличний (ГРС-1 Чугуївська ДРЕС) | 56ZOPHAR4000503R | 55.176
Харківгаз | 56ZG-DSO-330000S | ТЕЦ-2 (ГРС-1 Чугуївська ДРЕС) | 56ZOPHAR4000502T | 1505.424
Харківгаз | 56ZG-DSO-330000S | Троїцьке (ГРС Троїцьке Харківська обл.) | 56ZOPHAR4069801C | 62.4
Харківгаз | 56ZG-DSO-330000S | Чугуїв 2 (ГРС-2 м. Чугуїв) | 56ZOPHAR4000601R | 295.344
Харківгаз | 56ZG-DSO-330000S | Шевченкове (ГРС смт. Шевченкове) | 56ZOPHAR4023801T | 114.888
Харківгаз | 56ZG-DSO-330000S | Шипувате (ГРС с. Шипувате) | 56ZOPHAR40236010 | 32.04
| 56ZG-DSO-330000S |  |  | 9821.424 | 5.4771 | 9815.9469 | 5.4771 | 9815.9469 | 5.4771 | 9815.9469 | 5.4771 | 9815.9469 | 5.4771 | 9815.9469 | 5.4771 | 9815.9469 | 5.4771 | 9815.9469 | 5.4771 | 9815.9469 | 5.4771 | 9815.9469 | 5.4771 | 9815.9469 | 5.4771 | 9815.9469 | 5.4771 | 9815.9469
Харківміськгаз | 56ZG-DSO-340000M | Харків (ГРС ТЕЦ-5 м. Харків) | 56ZOPHAR4003002Y | 4289.736
Харківміськгаз | 56ZG-DSO-340000M | Харків 1 (ГРС-1 м. Харків) | 56ZOPHAR40001028 | 0
Харківміськгаз | 56ZG-DSO-340000M | Харків 2 (ГРС-2 м. Харків) | 56ZOPHAR40002016 | 0
Харківміськгаз | 56ZG-DSO-340000M | Харків 3 (ГРС-3 м. Харків) | 56ZOPHAR40003012 | 1400.736
Харківміськгаз | 56ZG-DSO-340000M | Харків 4 (ГРС-4 м. Харків) | 56ZOPHAR4000402X | 6720
| 56ZG-DSO-340000M |  |  | 12410.472 | 2.7939 | 12407.6781 | 2.7939 | 12407.6781 | 2.7939 | 12407.6781 | 2.7939 | 12407.6781 | 2.7939 | 12407.6781 | 2.7939 | 12407.6781 | 2.7939 | 12407.6781 | 2.7939 | 12407.6781 | 2.7939 | 12407.6781 | 2.7939 | 12407.6781 | 2.7939 | 12407.6781 | 2.7939 | 12407.6781
Херсонгаз | 56ZG-DSO-350000G | Асканія (ГРС смт Асканія-Нова) | 56ZOPHRS4020501P | 41.376
Херсонгаз | 56ZG-DSO-350000G | Білозерка (ГРС смт Білозерка) | 56ZOPHRS4019701F | 157.104
Херсонгаз | 56ZG-DSO-350000G | Брилівка (ГРС смт Брилівка) | 56ZOPHRS4020601L | 64.536
Херсонгаз | 56ZG-DSO-350000G | В.Олександрівка (ГРС Вел. Олександрівка) | 56ZOPHRS4019801B | 64.536
Херсонгаз | 56ZG-DSO-350000G | Верхній Рогачик (ГРС смт В. Рогачик) | 56ZOPHRS40199017 | 49.728
Херсонгаз | 56ZG-DSO-350000G | Виноградове (ГРС с. Виноградове) | 56ZOPHRS4020701H | 28.104
Херсонгаз | 56ZG-DSO-350000G | Каланчак (ГРС смт Каланчак) | 56ZOPHRS40200018 | 62.784
Херсонгаз | 56ZG-DSO-350000G | Каховка (ГРС м. Каховка) | 56ZOPHRS40201014 | 157.104
Херсонгаз | 56ZG-DSO-350000G | Коробки (ГРС м. Каховка) | 56ZOPHRS40201022 | 55.632
Херсонгаз | 56ZG-DSO-350000G | Кочубеївка (ГРС с. Кочубеївка) | 56ZOPHRS4020801D | 16.416
Херсонгаз | 56ZG-DSO-350000G | Нова Каховка (ГРС м. Нова Каховка) | 56ZOPHRS40202010 | 565.104
Херсонгаз | 56ZG-DSO-350000G | Нова Маячка (ГРС смт Нова Маячка) | 56ZOPHRS40210013 | 39
Херсонгаз | 56ZG-DSO-350000G | Новоолександрівка (ГРС Новолександрівка) | 56ZOPHRS40209019 | 24.816
Херсонгаз | 56ZG-DSO-350000G | Обривка (ГРС с. Обривка) | 56ZOPHRS4021111X | 56.16
Херсонгаз | 56ZG-DSO-350000G | Роздольне (ГРС к-п Краса Херсонщини) | 56ZOPHRS4019601J | 40.176
Херсонгаз | 56ZG-DSO-350000G | Садове (ГРС с. Садове) | 56ZOPHRS4021201W | 22.704
Херсонгаз | 56ZG-DSO-350000G | Скадовськ (ГРС смт Каланчак) | 56ZOPHRS1105550G | 200.4
Херсонгаз | 56ZG-DSO-350000G | Станіслав (ГРС с. Станіслав) | 56ZOPHRS4021301S | 54.12
Херсонгаз | 56ZG-DSO-350000G | Стрілкове (ГРС с. Стрілкове) | 56ZOPHRS4021401O | 27.552
Херсонгаз | 56ZG-DSO-350000G | Східний (ГРС с. Східний) | 56ZOPHRS4021501K | 49.992
Херсонгаз | 56ZG-DSO-350000G | Тавричанка (ГРС смт Асканія-Нова) | 56ZOPHRS4020502N | 50.808
Херсонгаз | 56ZG-DSO-350000G | Херсон 1 (ГРС-1 м. Херсон) | 56ZOPHRS4019401R | 1569.984
Херсонгаз | 56ZG-DSO-350000G | Херсон 2 (ГРС-2 м. Херсон) | 56ZOPHRS4019501N | 1280.28
Херсонгаз | 56ZG-DSO-350000G | Хрестівка (ГРС с. Хрестівка) | 56ZOPHRS4021601G | 31.896
Херсонгаз | 56ZG-DSO-350000G | Цюрупинськ (ГРС м. Цюрупинськ) | 56ZOPHRS4020301X | 486.408
Херсонгаз | 56ZG-DSO-350000G | Чаплинка (ГРС смт Чаплинка) | 56ZOPHRS4020401T | 62.784
Херсонгаз | 56ZG-DSO-350000G | Червоний Чабан (ГРС с. Червоний Чабан) | 56ZOPHRS4021701C | 28.08
Херсонгаз | 56ZG-DSO-350000G | Щасливцеве (ГРС с. Щасливцеве) | 56ZOPHRS40218018 | 114.12
| 56ZG-DSO-350000G |  |  | 5401.704 | 73.0837 | 5328.6203 | 73.0837 | 5328.6203 | 73.0837 | 5328.6203 | 73.0837 | 5328.6203 | 73.0837 | 5328.6203 | 73.0837 | 5328.6203 | 73.0837 | 5328.6203 | 73.0837 | 5328.6203 | 73.0837 | 5328.6203 | 73.0837 | 5328.6203 | 73.0837 | 5328.6203 | 73.0837 | 5328.6203
Хмельницькгаз | 56ZG-DSO-360000A | Базалія (ГРС Базалія) | 56ZOPHML4100701O | 67.42
Хмельницькгаз | 56ZG-DSO-360000A | Білогір'я (ГРС Білогір'я) | 56ZOPHML40997016 | 116.81
Хмельницькгаз | 56ZG-DSO-360000A | Боднарівка (ГРС с. Боднарівка) | 56ZOPHML40621019 | 50.76
Хмельницькгаз | 56ZG-DSO-360000A | Везденьки (ГРС Везденьки) | 56ZOPHML4100801K | 62.4
Хмельницькгаз | 56ZG-DSO-360000A | Вишнівчик (ГРС с. Вишнівчик) | 56ZOPHML4062401Y | 240
Хмельницькгаз | 56ZG-DSO-360000A | Віньківці (ГРС смт. Віньківці) | 56ZOPHML4062801I | 121.824
Хмельницькгаз | 56ZG-DSO-360000A | Волочиськ (ГРС Волочиськ) | 56ZOPHML40998012 | 384
Хмельницькгаз | 56ZG-DSO-360000A | Гарнишівка (ГРС Гарнишівка) | 56ZOPHML4100901G | 118.13
Хмельницькгаз | 56ZG-DSO-360000A | Глушківці (ГРС Глушківці) | 56ZOPHML4101001A | 62.4
Хмельницькгаз | 56ZG-DSO-360000A | Грузевиця (ГРС Грузевиця) | 56ZOPHML41011016 | 240
Хмельницькгаз | 56ZG-DSO-360000A | Дашківці (ГРС с. Дашківці) | 56ZOPHML4062501U | 38.4
Хмельницькгаз | 56ZG-DSO-360000A | Денисівка (ГРС Денисівка) | 56ZOPHML41012012 | 56.66
Хмельницькгаз | 56ZG-DSO-360000A | Деражня (ГРС м. Деражня) | 56ZOPHML40623011 | 167.832
Хмельницькгаз | 56ZG-DSO-360000A | Дунаївці (ГРС Дунаївці) | 56ZOPHML4099901Z | 384
Хмельницькгаз | 56ZG-DSO-360000A | Закриниччя (ГРС Закриниччя) | 56ZOPHML4101301Z | 62.4
Хмельницькгаз | 56ZG-DSO-360000A | Заруддя (ГРС Заруддя) | 56ZOPHML4101401V | 108.62
Хмельницькгаз | 56ZG-DSO-360000A | Заслучне (ГРС Заслучне) | 56ZOPHML4101501R | 96
Хмельницькгаз | 56ZG-DSO-360000A | Зіньків (ГРС с. Зіньків) | 56ZOPHML4062601Q | 65.304
Хмельницькгаз | 56ZG-DSO-360000A | Ізяслав (ГРС Ізяслав) | 56ZOPHML4100001F | 205.73
Хмельницькгаз | 56ZG-DSO-360000A | Кам'янець-Подільський (ГРС Кам.-Подільс) | 56ZOPHML4100101B | 480
Хмельницькгаз | 56ZG-DSO-360000A | Кам'янка (ГРС Кам'янка) | 56ZOPHML4101601N | 38.4
Хмельницькгаз | 56ZG-DSO-360000A | Карасиха (ГРС Карасиха) | 56ZOPHML4121001Z | 10.416
Хмельницькгаз | 56ZG-DSO-360000A | Красилів (ГРС Красилів) | 56ZOPHML41002017 | 337.44
Хмельницькгаз | 56ZG-DSO-360000A | Кузьмин (ГРС Кузьмин) | 56ZOPHML4101701J | 67.42
Хмельницькгаз | 56ZG-DSO-360000A | Купіль (ГРС Купіль) | 56ZOPHML4101801F | 101.76
Хмельницькгаз | 56ZG-DSO-360000A | Курянки (ГРС Курянки) | 56ZOPHML4121101V | 23.904
Хмельницькгаз | 56ZG-DSO-360000A | Левада (ГРС с. Велика Левада) | 56ZOPHML40622015 | 114
Хмельницькгаз | 56ZG-DSO-360000A | Лісоводи (ГРС с. Лісоводи) | 56ZOPHML4062701M | 202.8
Хмельницькгаз | 56ZG-DSO-360000A | Маків (ГРС Маків) | 56ZOPHML4101901B | 53.4
Хмельницькгаз | 56ZG-DSO-360000A | Малиничі (ГРС Малиничі) | 56ZOPHML41020015 | 67.42
Хмельницькгаз | 56ZG-DSO-360000A | Манятин (ГРС Манятин) | 56ZOPHML41099018 | 62.4
Хмельницькгаз | 56ZG-DSO-360000A | Миролюбне (ГРС Миролюбне) | 56ZOPHML41021011 | 62.4
Хмельницькгаз | 56ZG-DSO-360000A | Митинці (ГРС Митинці) | 56ZOPHML4102201Y | 62.4
Хмельницькгаз | 56ZG-DSO-360000A | Міньківці (ГРС Міньківці) | 56ZOPHML41101015 | 135.288
Хмельницькгаз | 56ZG-DSO-360000A | Міцівці (ГРС Міцівці) | 56ZOPHML4102301U | 142.34
Хмельницькгаз | 56ZG-DSO-360000A | Нова Ушиця (ГРС смт. Нова Ушиця) | 56ZOPHML4062901E | 86.376
Хмельницькгаз | 56ZG-DSO-360000A | Пасічна (ГРС Пасічна) | 56ZOPHML4102501M | 262.3
Хмельницькгаз | 56ZG-DSO-360000A | Пашутинці (ГРС Пашутинці) | 56ZOPHML4102601I | 62.4
Хмельницькгаз | 56ZG-DSO-360000A | Печеське (ГРС Печеське) | 56ZOPHML4102701E | 82.18
Хмельницькгаз | 56ZG-DSO-360000A | Полонне (ГРС Полонне) | 56ZOPHML4099201Q | 500.23
Хмельницькгаз | 56ZG-DSO-360000A | Прислуч (ГРС Нова Чорторія) | 56ZOPZHI4097502C | 35.95
Хмельницькгаз | 56ZG-DSO-360000A | Радошівка (ГРС Радошівка) | 56ZOPHML4102801A | 62.4
Хмельницькгаз | 56ZG-DSO-360000A | Самчики (ГРС Самчики) | 56ZOPHML41029016 | 96.26
Хмельницькгаз | 56ZG-DSO-360000A | Скаржинці (ГРС Скаржинці) | 56ZOPHML41030010 | 106.3
Хмельницькгаз | 56ZG-DSO-360000A | Славута (ГРС Славута) | 56ZOPHML41003013 | 514.8
Хмельницькгаз | 56ZG-DSO-360000A | Старокостянтинів (ГРС Старокостянтинів) | 56ZOPHML4100411X | 502.1
Хмельницькгаз | 56ZG-DSO-360000A | Сутківці (ГРС Сутківці) | 56ZOPHML4103101X | 151.68
Хмельницькгаз | 56ZG-DSO-360000A | Теофіполь (ГРС Теофіполь) | 56ZOPHML4100501W | 590.16
Хмельницькгаз | 56ZG-DSO-360000A | ТЕЦ (ГРС Кам'янець-Подільський) | 56ZOPHML4099601A | 606.67
Хмельницькгаз | 56ZG-DSO-360000A | Хмельницький 1 (ГРС Хмельницький 1) | 56ZOPHML4099401I | 288
Хмельницькгаз | 56ZG-DSO-360000A | Хмельницький 2 (ГРС Хмельницький 2) | 56ZOPHML4099501E | 1594.03
Хмельницькгаз | 56ZG-DSO-360000A | Хмельницький 3 (ГРС Хмельницький 3) | 56ZOPHML4102401Q | 269.64
Хмельницькгаз | 56ZG-DSO-360000A | Цемент-й з-д (ГРС Кам'янець-Подільський) | 56ZOPHML41001029 | 240
Хмельницькгаз | 56ZG-DSO-360000A | Цимбалівка (ГРС Цимбалівка) | 56ZOPHML4103301P | 108
Хмельницькгаз | 56ZG-DSO-360000A | Цукровий з-д (ГРС Красилів) | 56ZOPHML41002025 | 154.34
Хмельницькгаз | 56ZG-DSO-360000A | Чемерівці (ГРС смт. Чемерівці) | 56ZOPHML40630018 | 221.616
Хмельницькгаз | 56ZG-DSO-360000A | Чепелівка (ГРС Чепелівка) | 56ZOPHML4103401L | 67.42
Хмельницькгаз | 56ZG-DSO-360000A | Черепова (ГРС Черепова) | 56ZOPHML4103501H | 67.42
Хмельницькгаз | 56ZG-DSO-360000A | Чернелівка (ГРС Чернелівка) | 56ZOPHML4103601D | 38.4
Хмельницькгаз | 56ZG-DSO-360000A | Шмирки (ГРС Шмирки) | 56ZOPHML41037019 | 58.1
Хмельницькгаз | 56ZG-DSO-360000A | Щиборівка (ГРС Щиборівка) | 56ZOPHML41038015 | 67.42
Хмельницькгаз | 56ZG-DSO-360000A | Яворівці (ГРС Яворівці) | 56ZOPHML41039011 | 38.4
Хмельницькгаз | 56ZG-DSO-360000A | Ямпіль (ГРС Ямпіль, Білогірський р-н) | 56ZOPHML4104101S | 118.37
| 56ZG-DSO-360000A |  |  | 11601.44 | 8.844 | 11592.596 | 8.844 | 11592.596 | 8.844 | 11592.596 | 8.844 | 11592.596 | 8.844 | 11592.596 | 8.844 | 11592.596 | 8.844 | 11592.596 | 8.844 | 11592.596 | 8.844 | 11592.596 | 8.844 | 11592.596 | 8.844 | 11592.596 | 8.844 | 11592.596
Церсанiт-iнвест | 56ZOPZHI41097024 | ТОВ Церсаніт-Інвест | 56ZOPZHI41097024 | 151.488
| 56ZOPZHI41097024 |  |  | 151.488 | 0 | 151.488 | 0 | 151.488 | 0 | 151.488 | 0 | 151.488 | 0 | 151.488 | 0 | 151.488 | 0 | 151.488 | 0 | 151.488 | 0 | 151.488 | 0 | 151.488 | 0 | 151.488 | 0 | 151.488
Черкасигаз | 56ZG-DSO-380000Z | Азот (ГРС-2 м.Черкаси) | 56ZOPCHR4052501D | 5047.032
Черкасигаз | 56ZG-DSO-380000Z | Байбузи (ГРС с. Байбузи) | 56ZOPCHR40528011 | 67.8
Черкасигаз | 56ZG-DSO-380000Z | Баштечки (ГРС с.Баштечки) | 56ZOPCHR40563011 | 19.2
Черкасигаз | 56ZG-DSO-380000Z | Білозір'я (ГРС с. Білозір'я) | 56ZOPCHR4052901Y | 81.432
Черкасигаз | 56ZG-DSO-380000Z | Богодухівка (ГРС с. Богодухівка) | 56ZOPCHR4053001S | 52.176
Черкасигаз | 56ZG-DSO-380000Z | Будище (ГРС Будище) | 56ZOPCHR40600010 | 69.312
Черкасигаз | 56ZG-DSO-380000Z | Ватутіно (ГРС Звенигородка) | 56ZOPCHR40596029 | 427.8
Черкасигаз | 56ZG-DSO-380000Z | В'язівок (ГРС В'язівок) | 56ZOPCHR4060101X | 86.424
Черкасигаз | 56ZG-DSO-380000Z | Діафр/УЗЛ Золотоноша(ГРС м.Золотоноша) | 56ZOPCHR40518016 | 290.616
Черкасигаз | 56ZG-DSO-380000Z | Діафрагма/Лічильник Мошни (ГРС с. Мошни) | 56ZOPCHR40537010 | 63.48
Черкасигаз | 56ZG-DSO-380000Z | Діафрагма/УЗЛ Пальміра (ГРС с. Пальміра) | 56ZOPCHR40527015 | 65.328
Черкасигаз | 56ZG-DSO-380000Z | Дмитрівка(ГРС с.Дмитрівка(Золотон. р-н) | 56ZOPCHR4053101O | 73.536
Черкасигаз | 56ZG-DSO-380000Z | Драбів (ГРС смт. Драбів) | 56ZOPCHR4054301B | 214.68
Черкасигаз | 56ZG-DSO-380000Z | Ду200/Ду500 Місто (ГРС-2 м. Черкаси) | 56ZOPCHR4052502B | 1579.989
Черкасигаз | 56ZG-DSO-380000Z | Ду200/Ду500 ТЕЦ (ГРС-2 м. Черкаси) | 56ZOPCHR40525039 | 1201.704
Черкасигаз | 56ZG-DSO-380000Z | Дубіївка (ГРС с. Дубіївка) | 56ZOPCHR4053201K | 150.336
Черкасигаз | 56ZG-DSO-380000Z | Єлізаветівка (ГРС с. Єлізаветівка) | 56ZOPCHR4053301G | 74.016
Черкасигаз | 56ZG-DSO-380000Z | Жашків (ГРС м.Жашків) | 56ZOPCHR40562015 | 216.576
Черкасигаз | 56ZG-DSO-380000Z | Закревки (ГРС х. Закревки) | 56ZOPCHR4051701A | 2.4
Черкасигаз | 56ZG-DSO-380000Z | Звенигородка (ГРС Звенигородка) | 56ZOPCHR4059601B | 610.056
Черкасигаз | 56ZG-DSO-380000Z | Кам'янка (ГРС м. Кам'янка) | 56ZOPCHR4051501I | 228
Черкасигаз | 56ZG-DSO-380000Z | Катеринопіль (ГРС Катернопіль) | 56ZOPCHR4060501H | 169.512
Черкасигаз | 56ZG-DSO-380000Z | Лебедин (ГРС Лебедин) | 56ZOPCHR4060303L | 64.91
Черкасигаз | 56ZG-DSO-380000Z | Леськи (ГРС с. Леськи) | 56ZOPCHR4053401C | 72
Черкасигаз | 56ZG-DSO-380000Z | Лисянка (ГРС Лисянка) | 56ZOPCHR4060601D | 198.6
Черкасигаз | 56ZG-DSO-380000Z | Макіїівка (ГРС Макіївка) | 56ZOPCHR4060401L | 89.64
Черкасигаз | 56ZG-DSO-380000Z | Мала Бурімка (ГРС с. Мала Бурімка) | 56ZOPCHR40535018 | 68.352
Черкасигаз | 56ZG-DSO-380000Z | Мельники (ГРС с.Мельники, Канівський р-н | 56ZOPCHR4056401Y | 44.304
Черкасигаз | 56ZG-DSO-380000Z | Мельники-2(ГРС с. Мельники(Чорноб. р-н) | 56ZOPCHR40536014 | 93.84
Черкасигаз | 56ZG-DSO-380000Z | Монастирище (ГРС Монастирище) | 56ZOPCHR40608023 | 222.72
Черкасигаз | 56ZG-DSO-380000Z | Острожани (ГРС с.Острожани) | 56ZOPCHR4056501U | 124.104
Черкасигаз | 56ZG-DSO-380000Z | Сахнівка (ГРС с. Сахнівка) | 56ZOPCHR4053801X | 71.928
Черкасигаз | 56ZG-DSO-380000Z | Старосілля (ГРС с. Старосілля) | 56ZOPCHR4053901T | 213.648
Черкасигаз | 56ZG-DSO-380000Z | Степанки (ГРС с. Степанки) | 56ZOPCHR4054001N | 45.72
Черкасигаз | 56ZG-DSO-380000Z | Тальне місто (ГРС Тальне) | 56ZOPCHR40597017 | 310.2
Черкасигаз | 56ZG-DSO-380000Z | Тальне район (ГРС Тальне) | 56ZOPCHR40597025 | 268.41
Черкасигаз | 56ZG-DSO-380000Z | Тубільці (ГРС с. Тубільці) | 56ZOPCHR4054101J | 48.96
Черкасигаз | 56ZG-DSO-380000Z | УЗЛ/РЛГ (ГРС м. Корсунь-Шевченківський) | 56ZOPCHR4052001X | 240
Черкасигаз | 56ZG-DSO-380000Z | УЗЛ1/УЗЛ2/УЗЛ3 Сміла (ГРС м. Сміла) | 56ZOPCHR4052101T | 1216
Черкасигаз | 56ZG-DSO-380000Z | УЗЛДу100/УЗЛДу200 Канів (ГРС м. Канів) | 56ZOPCHR40519012 | 228
Черкасигаз | 56ZG-DSO-380000Z | Хмільна (ГРС с. Хмільна) | 56ZOPCHR4054201F | 7.2
Черкасигаз | 56ZG-DSO-380000Z | Чигирин (ГРС м. Чигирин) | 56ZOPCHR4051601E | 240
Черкасигаз | 56ZG-DSO-380000Z | Чорнобай (ГРС смт. Чорнобай) | 56ZOPCHR40526019 | 138.144
Черкасигаз | 56ZG-DSO-380000Z | Шпола (ГРС Шпола) | 56ZOPCHR4059911X | 1032
| 56ZG-DSO-380000Z |  |  | 15830.085 | 2.4596 | 15827.6254 | 2.4596 | 15827.6254 | 2.4596 | 15827.6254 | 2.4596 | 15827.6254 | 2.4596 | 15827.6254 | 2.4596 | 15827.6254 | 2.4596 | 15827.6254 | 2.4596 | 15827.6254 | 2.4596 | 15827.6254 | 2.4596 | 15827.6254 | 2.4596 | 15827.6254 | 2.4596 | 15827.6254
Чернівцігаз | 56ZG-DSO-4000002 | Брусниця (ГРС Брусниця) | 56ZOPCHV4132301R | 230.328
Чернівцігаз | 56ZG-DSO-4000002 | Витилівка (ГРС Витилівка) | 56ZOPCHV4132401N | 473.544
Чернівцігаз | 56ZG-DSO-4000002 | Глибока (ГРС Глибока) | 56ZOPCHV4133001Y | 80.4
Чернівцігаз | 56ZG-DSO-4000002 | Зарожани (ГРС Зарожани) | 56ZOPCHV41337016 | 267.672
Чернівцігаз | 56ZG-DSO-4000002 | Заставна (ГРС Заставна) | 56ZOPCHV4133101U | 329.568
Чернівцігаз | 56ZG-DSO-4000002 | Кельменці (ГРС Кельменці) | 56ZOPCHV4133201Q | 240
Чернівцігаз | 56ZG-DSO-4000002 | Мамалига (ГРС Мамалига) | 56ZOPCHV41338012 | 480
Чернівцігаз | 56ZG-DSO-4000002 | Мошанець (ГРС Мошанець) | 56ZOPCHV4133901Z | 165.048
Чернівцігаз | 56ZG-DSO-4000002 | на Банилів (ГРС Джурів) | 56ZOPIVF4127302I | 152.208
Чернівцігаз | 56ZG-DSO-4000002 | на Борівці (ГРС Городенка) | 56ZOPIVF4126502F | 24
Чернівцігаз | 56ZG-DSO-4000002 | на Чернівці (ГРС Шубранець) | 56ZOPCHV41329013 | 3385.2
Чернівцігаз | 56ZG-DSO-4000002 | Неполоківці (ГРС Неполоківці) | 56ZOPCHV4132501J | 101.472
Чернівцігаз | 56ZG-DSO-4000002 | Новодністровськ (ГРС Новодністровськ) | 56ZOPCHV4133301M | 218.4
Чернівцігаз | 56ZG-DSO-4000002 | Новоселиця (ГРС Новоселиця) | 56ZOPCHV4133401I | 240
Чернівцігаз | 56ZG-DSO-4000002 | Олексіївка (ГРС Олексіївка) | 56ZOPCHV5001901P | 81.24
Чернівцігаз | 56ZG-DSO-4000002 | Ошихліби (ГРС Ошихліби) | 56ZOPCHV4132601F | 266.352
Чернівцігаз | 56ZG-DSO-4000002 | Романківці (ГРС Романківці) | 56ZOPCHV4134001T | 480
Чернівцігаз | 56ZG-DSO-4000002 | Сокиряни (ГРС Сокиряни) | 56ZOPCHV4133501E | 336
Чернівцігаз | 56ZG-DSO-4000002 | Ставчани (ГРС Ставчани) | 56ZOPCHV4132701B | 420
Чернівцігаз | 56ZG-DSO-4000002 | Сторожинець (ГРС Сторожинець) | 56ZOPCHV4133601A | 291.048
Чернівцігаз | 56ZG-DSO-4000002 | Топорівці (ГРС Топорівці) | 56ZOPCHV4134101P | 105.648
Чернівцігаз | 56ZG-DSO-4000002 | Топорівці (ГРС-2 Топорівці) | 56ZOPCHV4144611X | 567.624
Чернівцігаз | 56ZG-DSO-4000002 | Хотин (ГРС Хотин) | 56ZOPCHV20048011 | 370.824
Чернівцігаз | 56ZG-DSO-4000002 | Чорногузи (ГРС Чорногузи) | 56ZOPCHV41328017 | 270.6
Чернівцігаз | 56ZG-DSO-4000002 | Ясени (ГРС Ясени) | 56ZOPCHV4134201L | 292.008
| 56ZG-DSO-4000002 |  |  | 9869.184 | 3.7235 | 9865.4605 | 3.7235 | 9865.4605 | 3.7235 | 9865.4605 | 3.7235 | 9865.4605 | 3.7235 | 9865.4605 | 3.7235 | 9865.4605 | 3.7235 | 9865.4605 | 3.7235 | 9865.4605 | 3.7235 | 9865.4605 | 3.7235 | 9865.4605 | 3.7235 | 9865.4605 | 3.7235 | 9865.4605
Чернігівгаз | 56ZG-DSO-410000X | Б.Вороб'ївська (ГРС Б.Вороб'ївська) | 56ZOPCHG40802015 | 24
Чернігівгаз | 56ZG-DSO-410000X | Бахмач (ГРС Бахмач) | 56ZOPCHG4078101C | 236.65
Чернігівгаз | 56ZG-DSO-410000X | Березна (ГРС Березна) | 56ZOPCHG4080001D | 55.54
Чернігівгаз | 56ZG-DSO-410000X | Бобровиця (ГРС Бобровиця) | 56ZOPCHG4077801Q | 97.3
Чернігівгаз | 56ZG-DSO-410000X | Богдани (ГРС Богдани) | 56ZOPCHG4074011X | 52.8
Чернігівгаз | 56ZG-DSO-410000X | Борзна (ГРС Борзна) | 56ZOPCHG40782018 | 56.93
Чернігівгаз | 56ZG-DSO-410000X | Брусилів (ГРС Брусилів Чернігів.обл.) | 56ZOPCHG40801019 | 67.61
Чернігівгаз | 56ZG-DSO-410000X | Булахів (ГРС Булахів) | 56ZOPCHG40803011 | 37.25
Чернігівгаз | 56ZG-DSO-410000X | В.Зліїв (ГРС В.Зліїв) | 56ZOPCHG4080401Y | 14.28
Чернігівгаз | 56ZG-DSO-410000X | Вишеньки (ГРС Вишеньки Коропський район) | 56ZOPCHG4077901M | 24
Чернігівгаз | 56ZG-DSO-410000X | Волосківці (ГРС Волосківці) | 56ZOPCHG4080501U | 24
Чернігівгаз | 56ZG-DSO-410000X | Гончарівське (ГРС Гончарівське) | 56ZOPCHG4080601Q | 53.35
Чернігівгаз | 56ZG-DSO-410000X | Горбове (ГРС Горбове) | 56ZOPCHG4080701M | 24
Чернігівгаз | 56ZG-DSO-410000X | Городище (ГРС Городище) | 56ZOPCHG4080801I | 24
Чернігівгаз | 56ZG-DSO-410000X | Городня (ГРС Городня) | 56ZOPCHG40783014 | 44.664
Чернігівгаз | 56ZG-DSO-410000X | Деревини (ГРС Деревини) | 56ZOPCHG4080901E | 38.4
Чернігівгаз | 56ZG-DSO-410000X | Десна (ГРС Десна) | 56ZOPCHG40810018 | 59.04
Чернігівгаз | 56ZG-DSO-410000X | Деснянське (ГРС Деснянське) | 56ZOPCHG4083601B | 67.848
Чернігівгаз | 56ZG-DSO-410000X | Дніпровське (ГРС Дніпровське) | 56ZOPCHG40811014 | 24
Чернігівгаз | 56ZG-DSO-410000X | Добрянка (ГРС Добрянка) | 56ZOPCHG40812010 | 57.6
Чернігівгаз | 56ZG-DSO-410000X | Дорогинка (ГРС Дорогинка) | 56ZOPCHG4104201Q | 120
Чернігівгаз | 56ZG-DSO-410000X | Жадове (ГРС Жадове) | 56ZOPCHG4081301X | 38.4
Чернігівгаз | 56ZG-DSO-410000X | Забарівка (ГРС Забарівка) | 56ZOPCHG4078001G | 16.9
Чернігівгаз | 56ZG-DSO-410000X | Іванівка (ГРС Іванівка Борзнянський р-н) | 56ZOPCHG4081501P | 51.94
Чернігівгаз | 56ZG-DSO-410000X | Іванівка (ГРС Іванівка Семенівський р-н) | 56ZOPCHG4081601L | 16.39
Чернігівгаз | 56ZG-DSO-410000X | Іванівка (ГРС Іванівка Чернігівськ. р-н) | 56ZOPCHG4081701H | 55.18
Чернігівгаз | 56ZG-DSO-410000X | Ковчин (ГРС Ковчин) | 56ZOPCHG40819019 | 54.94
Чернігівгаз | 56ZG-DSO-410000X | Козелець (ГРС Козелець) | 56ZOPCHG40784010 | 120
Чернігівгаз | 56ZG-DSO-410000X | Коломійцівка (ГРС Коломійцівка) | 56ZOPCHG4104301M | 57.89
Чернігівгаз | 56ZG-DSO-410000X | Короп (ГРС Короп) | 56ZOPCHG4078501X | 67.13
Чернігівгаз | 56ZG-DSO-410000X | Корюківка (ГРС Корюківка) | 56ZOPCHG4078601T | 120
Чернігівгаз | 56ZG-DSO-410000X | Костобобрів (ГРС Костобобрів) | 56ZOPCHG40820013 | 38.4
Чернігівгаз | 56ZG-DSO-410000X | Куликівка (ГРС Куликівка) | 56ZOPCHG4078701P | 58.18
Чернігівгаз | 56ZG-DSO-410000X | Лихачів (ГРС Лихачів) | 56ZOPCHG4104401I | 44.3
Чернігівгаз | 56ZG-DSO-410000X | Локнисте (ГРС Локнисте) | 56ZOPCHG4082201W | 36.65
Чернігівгаз | 56ZG-DSO-410000X | Любеч (ГРС Любеч) | 56ZOPCHG4082301S | 24
Чернігівгаз | 56ZG-DSO-410000X | М.Коцюбинське (ГРС М.Коцюбинське) | 56ZOPCHG4082111X | 67.18
Чернігівгаз | 56ZG-DSO-410000X | Машеве (ГРС Машеве) | 56ZOPCHG4082401O | 38.4
Чернігівгаз | 56ZG-DSO-410000X | Мена (ГРС Мена) | 56ZOPCHG4078801L | 61.34
Чернігівгаз | 56ZG-DSO-410000X | Мостище (ГРС Мостище) | 56ZOPCHG4079801G | 225.46
Чернігівгаз | 56ZG-DSO-410000X | Мрин (ГРС Мрин) | 56ZOPCHG2006901B | 31.18
Чернігівгаз | 56ZG-DSO-410000X | Н.Сіверський (ГРС Н.Сіверський) | 56ZOPCHG4078901H | 60.36
Чернігівгаз | 56ZG-DSO-410000X | Наумівка (ГРС Наумівка) | 56ZOPCHG4082501K | 53.64
Чернігівгаз | 56ZG-DSO-410000X | Ніжин (ГРС Ніжин) | 56ZOPCHG4104501E | 708.86
Чернігівгаз | 56ZG-DSO-410000X | Носівка (ГРС Носівка) | 56ZOPCHG4104601A | 61.63
Чернігівгаз | 56ZG-DSO-410000X | Обмачів (ГРС Обмачів) | 56ZOPCHG4082601G | 31.824
Чернігівгаз | 56ZG-DSO-410000X | Олександрівка (ГРС Олександрівка) | 56ZOPCHG4079601O | 38.4
Чернігівгаз | 56ZG-DSO-410000X | Олишівка (ГРС Олишівка) | 56ZOPCHG4079701K | 14.04
Чернігівгаз | 56ZG-DSO-410000X | Орлівка (ГРС Орлівка) | 56ZOPCHG4082701C | 47.52
Чернігівгаз | 56ZG-DSO-410000X | Остер (ГРС Остер) | 56ZOPCHG4079001B | 60.576
Чернігівгаз | 56ZG-DSO-410000X | Петрівка (ГРС Петрівка) | 56ZOPCHG40828018 | 48
Чернігівгаз | 56ZG-DSO-410000X | Печенюги (ГРС Печенюги) | 56ZOPCHG4079901C | 24
Чернігівгаз | 56ZG-DSO-410000X | Покровське (ГРС Покровське Менський р-н) | 56ZOPCHG4081401T | 38.4
Чернігівгаз | 56ZG-DSO-410000X | Радомка (ГРС Радомка) | 56ZOPCHG40829014 | 58.584
Чернігівгаз | 56ZG-DSO-410000X | Ріпки (ГРС Ріпки) | 56ZOPCHG4083001Z | 42.5
Чернігівгаз | 56ZG-DSO-410000X | Семенівка (ГРС Семенівка Чернігів. обл.) | 56ZOPCHG40791017 | 49.56
Чернігівгаз | 56ZG-DSO-410000X | Серединка (ГРС Серединка) | 56ZOPCHG40837017 | 24
Чернігівгаз | 56ZG-DSO-410000X | Снов’янка (ГРС Снов’янка) | 56ZOPCHG4083101V | 47.8
Чернігівгаз | 56ZG-DSO-410000X | Сновськ (ГРС Сновськ) | 56ZOPCHG4079501S | 120
Чернігівгаз | 56ZG-DSO-410000X | Сосниця (ГРС Сосниця) | 56ZOPCHG4079311X | 15.46
Чернігівгаз | 56ZG-DSO-410000X | Сядрине (ГРС Сядрине) | 56ZOPCHG4083201R | 62.4
Чернігівгаз | 56ZG-DSO-410000X | Т.Шевченка (ГРС Т.Шевченка) | 56ZOPCHG4083301N | 12.14
Чернігівгаз | 56ZG-DSO-410000X | Троїцьке (ГРС Троїцьке) | 56ZOPCHG4081801D | 2.95
Чернігівгаз | 56ZG-DSO-410000X | Хоробичі (ГРС Хоробичі) | 56ZOPCHG4083401J | 38.4
Чернігівгаз | 56ZG-DSO-410000X | Хотіївка (ГРС Хотіївка) | 56ZOPCHG4083501F | 13.03
Чернігівгаз | 56ZG-DSO-410000X | Чемер (ГРС Чемер) | 56ZOPCHG4079401W | 70.94
Чернігівгаз | 56ZG-DSO-410000X | Чернігів (ГРС-2 Чернігів) | 56ZOPCHG4077601Y | 1758.82
Чернігівгаз | 56ZG-DSO-410000X | Чернігів (ГРС-3 Чернігів) | 56ZOPCHG4077701U | 3145.75
| 56ZG-DSO-410000X |  |  | 9076.706 | 4.0623 | 9072.6437 | 4.0623 | 9072.6437 | 4.0623 | 9072.6437 | 4.0623 | 9072.6437 | 4.0623 | 9072.6437 | 4.0623 | 9072.6437 | 4.0623 | 9072.6437 | 4.0623 | 9072.6437 | 4.0623 | 9072.6437 | 4.0623 | 9072.6437 | 4.0623 | 9072.6437 | 4.0623 | 9072.6437
Чорноморнафтогаз ДАТ | 56ZE-92-00003212 | Г-в до совх. Азовський (ГРС Щасливцеве) | 56ZIPHRS4021801C | 114.12
| 56ZE-92-00003212 |  |  | 114.12 | 0 | 114.12 | 0 | 114.12 | 0 | 114.12 | 0 | 114.12 | 0 | 114.12 | 0 | 114.12 | 0 | 114.12 | 0 | 114.12 | 0 | 114.12 | 0 | 114.12 | 0 | 114.12 | 0 | 114.12
Шахта ім. О.Ф. Засядька | 56ZE-93-0000600P | Володарське ГКР | 56ZIPHAR10008044 | 146.016
| 56ZE-93-0000600P |  |  | 146.016 | 0 | 146.016 | 0 | 146.016 | 0 | 146.016 | 0 | 146.016 | 0 | 146.016 | 0 | 146.016 | 0 | 146.016 | 0 | 146.016 | 0 | 146.016 | 0 | 146.016 | 0 | 146.016 | 0 | 146.016
Укргазвидобування (Шебелинський ГПЗ) | 56ZOPHAR10008016 | Шебелинський ВПГКН, Діл. г-в від ШБ1н до | 56ZOPHAR10008016 | 258.773
| 56ZOPHAR10008016 |  |  | 258.773 | 48 | 210.773 | 48 | 210.773 | 48 | 210.773 | 48 | 210.773 | 48 | 210.773 | 48 | 210.773 | 48 | 210.773 | 48 | 210.773 | 48 | 210.773 | 48 | 210.773 | 48 | 210.773 | 48 | 210.773
Шепетівкагаз | 56ZH-DSO-370000S | Гриців (ГРС Гриців) | 56ZOPHML4104001W | 62.4
Шепетівкагаз | 56ZH-DSO-370000S | Корчик (ГРС Корчик) | 56ZOPHML4109801C | 39.216
Шепетівкагаз | 56ZH-DSO-370000S | Михайлючка (ГРС Михайлючка) | 56ZOPHML41100019 | 64.536
Шепетівкагаз | 56ZH-DSO-370000S | Хролин (ГРС Хролин) | 56ZOPHML4103201T | 38.4
Шепетівкагаз | 56ZH-DSO-370000S | Шепетівка (ГРС Шепетівка) | 56ZOPHML4100601S | 562.32
| 56ZH-DSO-370000S |  |  | 766.872 | 0.4366 | 766.4354 | 0.4366 | 766.4354 | 0.4366 | 766.4354 | 0.4366 | 766.4354 | 0.4366 | 766.4354 | 0.4366 | 766.4354 | 0.4366 | 766.4354 | 0.4366 | 766.4354 | 0.4366 | 766.4354 | 0.4366 | 766.4354 | 0.4366 | 766.4354 | 0.4366 | 766.4354
Гладкоскок Іван Васильович | 56ZOPDON1109700B | Юр`ївка, Степна буд.183 (Гладкоскок І.В) | 56ZOPDON1109700B | 0.156
| 56ZOPDON1109700B |  |  | 0.156 | 0 | 0.156 | 0 | 0.156 | 0 | 0.156 | 0 | 0.156 | 0 | 0.156 | 0 | 0.156 | 0 | 0.156 | 0 | 0.156 | 0 | 0.156 | 0 | 0.156 | 0 | 0.156 | 0 | 0.156
Кашкіна Олександра Іллівна | 56ZOPDON1109670V | Юр`ївка, Степна буд.125А (Кашкіна О.І.) | 56ZOPDON1109670V | 0.156
| 56ZOPDON1109670V |  |  | 0.156 | 0 | 0.156 | 0 | 0.156 | 0 | 0.156 | 0 | 0.156 | 0 | 0.156 | 0 | 0.156 | 0 | 0.156 | 0 | 0.156 | 0 | 0.156 | 0 | 0.156 | 0 | 0.156 | 0 | 0.156
Лучко Олександр Михайлович | 56ZOPDON11097108 | Юр`ївка, Степна буд.185 (Лучко О.М.) | 56ZOPDON11097108 | 0.156
| 56ZOPDON11097108 |  |  | 0.156 | 0 | 0.156 | 0 | 0.156 | 0 | 0.156 | 0 | 0.156 | 0 | 0.156 | 0 | 0.156 | 0 | 0.156 | 0 | 0.156 | 0 | 0.156 | 0 | 0.156 | 0 | 0.156 | 0 | 0.156
Пожидаєв Валентин Дмитрович | 56ZOPDON1109680S | Юр`ївка, Степна буд.126 (Пожидаєв В.Д.) | 56ZOPDON1109680S | 0.156
| 56ZOPDON1109680S |  |  | 0.156 | 0 | 0.156 | 0 | 0.156 | 0 | 0.156 | 0 | 0.156 | 0 | 0.156 | 0 | 0.156 | 0 | 0.156 | 0 | 0.156 | 0 | 0.156 | 0 | 0.156 | 0 | 0.156 | 0 | 0.156
Пожидаєв Михайло Валентинович | 56ZOPDON1109690P | Юр`ївка, Степна буд.127 (Пожидаєв М.В.) | 56ZOPDON1109690P | 0.156
| 56ZOPDON1109690P |  |  | 0.156 | 0 | 0.156 | 0 | 0.156 | 0 | 0.156 | 0 | 0.156 | 0 | 0.156 | 0 | 0.156 | 0 | 0.156 | 0 | 0.156 | 0 | 0.156 | 0 | 0.156 | 0 | 0.156 | 0 | 0.156
Токарський Владлен Семенович | 56ZOPDON11096500 | Юр`ївка, Степна буд.125 (Токарский В.С.) | 56ZOPDON11096500 | 0.156
| 56ZOPDON11096500 |  |  | 0.156 | 0 | 0.156 | 0 | 0.156 | 0 | 0.156 | 0 | 0.156 | 0 | 0.156 | 0 | 0.156 | 0 | 0.156 | 0 | 0.156 | 0 | 0.156 | 0 | 0.156 | 0 | 0.156 | 0 | 0.156